## Sayfa1
Ürün Kodu | Ürün Tanımı | IP Değeri | Bağlantı Şekli | Amb. | 2023-2 FİYAT LİSTESİ TL.
1x16A Fiş ve Prizler
1x16A / FİŞ - PRİZ SERİSİ (KAUÇUK)
3101-301-0300 | 1x16A - Kauçuk Düz Fiş (Siyah) | IP 44 | Vidalı | 40 / 480 | 61
3101-301-0700 | 1x16A - Kauçuk Düz Fiş (Sarı) | IP 44 | Vidalı | 40 / 480 | 73.2
3101-301-0900 | 1x16A - Kauçuk Düz Fiş (Mavi) | IP 44 | Vidalı | 40 / 480 | 73.2
3101-301-1600 | 1x16A - Kauçuk Düz Fiş (Kırmızı) | IP 44 | Vidalı | 40 / 480 | 73.2
3101-301-2300 | 1x16A - Kauçuk Düz Fiş (Turuncu) | IP 44 | Vidalı | 40 / 480 | 73.2
3101-303-0300 | 1x16A - Kauçuk Düz Fiş (Siyah) (Fransız Tipi / UPS) | IP 44 | Vidalı | 40 | 72.5
3101-303-0700 | 1x16A - Kauçuk Düz Fiş (Sarı) (Fransız Tipi / UPS) | IP 44 | Vidalı | 40 | 86.9
3101-303-0900 | 1x16A - Kauçuk Düz Fiş (Mavi) (Fransız Tipi / UPS) | IP 44 | Vidalı | 40 | 86.9
3101-303-1600 | 1x16A - Kauçuk Düz Fiş (Kırmızı) (Fransız Tipi / UPS) | IP 44 | Vidalı | 40 | 86.9
3101-303-2300 | 1x16A - Kauçuk Düz Fiş (Turuncu) (Fransız Tipi / UPS) | IP 44 | Vidalı | 40 | 86.9
Eğik Fişler
3101-302-0300 | 1x16A - Kauçuk Eğik Fiş (Siyah) | IP 44 | Vidalı | 40 | 78.6
3101-302-0700 | 1x16A - Kauçuk Eğik Fiş (Sarı) | IP 44 | Vidalı | 40 | 94.4
3101-302-0900 | 1x16A - Kauçuk Eğik Fiş (Mavi) | IP 44 | Vidalı | 40 | 94.4
3101-302-1600 | 1x16A - Kauçuk Eğik Fiş (Kırmızı) | IP 44 | Vidalı | 40 | 94.4
3101-302-2300 | 1x16A - Kauçuk Eğik Fiş (Turuncu) | IP 44 | Vidalı | 40 | 94.4
3101-305-0300 | 1x16A - Kauçuk Eğik Fiş (Siyah) (Fransız Tipi / UPS) | IP 44 | Vidalı | 40 | 83
3101-305-0700 | 1x16A - Kauçuk Eğik Fiş (Sarı) (Fransız Tipi / UPS) | IP 44 | Vidalı | 40 | 99.6
3101-305-0900 | 1x16A - Kauçuk Eğik Fiş (Mavi) (Fransız Tipi / UPS) | IP 44 | Vidalı | 40 | 99.6
3101-305-1600 | 1x16A - Kauçuk Eğik Fiş (Kırmızı) (Fransız Tipi / UPS) | IP 44 | Vidalı | 40 | 99.6
3101-305-2300 | 1x16A - Kauçuk Eğik Fiş (Turuncu) (Fransız Tipi / UPS) | IP 44 | Vidalı | 40 | 99.6
Uzatma Prizleri
3101-304-0300 | 1x16A - Kauçuk Uzatma Prizi | IP 54 | Vidalı | 24 / 288 | 86.9
3101-304-0700 | 1x16A - Kauçuk Uzatma Priz (Sarı) | IP 54 | Vidalı | 24 / 288 | 104.4
3101-304-0900 | 1x16A - Kauçuk Uzatma Prizi (Mavi) | IP 54 | Vidalı | 24 / 288 | 104.4
3101-304-1600 | 1x16A - Kauçuk Uzatma Prizi (Kırmızı) | IP 54 | Vidalı | 24 / 288 | 104.4
3101-304-2300 | 1x16A - Kauçuk Uzatma Prizi (Turuncu) | IP 54 | Vidalı | 24 / 288 | 104.4
3101-325-0300 | 1x16A - Kauçuk Uzatma Prizi (Fransız Tipi) | IP 54 | Vidalı | 24 | 101.4
3101-325-0700 | 1x16A - Kauçuk Uzatma Priz (Sarı) (Fransız Tipi) | IP 54 | Vidalı | 24 | 121.8
3101-325-0900 | 1x16A - Kauçuk Uzatma Prizi (Mavi) (Fransız Tipi) | IP 54 | Vidalı | 24 | 121.8
3101-325-1600 | 1x16A - Kauçuk Uzatma Prizi (Kırmızı) (Fransız Tipi) | IP 54 | Vidalı | 24 | 121.8
3101-325-2300 | 1x16A - Kauçuk Uzatma Prizi (Turuncu) (Fransız Tipi) | IP 54 | Vidalı | 24 | 121.8
3101-394-0300 | 1x16A - Kauçuk Uzatma Prizi (Yaylı Kapak) | IP 54 | Vidalı | 10/120 | 99.1
3101-395-0300 | 1x16A - Kauçuk Uzatma Prizi (Yaylı Kapak) (Fransız Tipi / UPS) | IP 54 | Vidalı | 10/120 | 111.6
Üçlü Grup Prizler
3101-308-0300 | 1x16A - Kauçuk Üçlü Grup Priz (Siyah) | IP 44 | Vidalı | 10 / 120 | 203
3101-308-0700 | 1x16A - Kauçuk Üçlü Grup Priz (Sarı) | IP 44 | Vidalı | 10 / 120 | 243.7
3101-308-0900 | 1x16A - Kauçuk Üçlü Grup Priz (Mavi) | IP 44 | Vidalı | 10 / 120 | 243.7
3101-308-1600 | 1x16A - Kauçuk Üçlü Grup Priz (Kırmızı) | IP 44 | Vidalı | 10 / 120 | 243.7
3101-308-2300 | 1x16A - Kauçuk Üçlü Grup Priz (Turuncu) | IP44 | Vidalı | 10/120 | 243.7
3101-328-0300 | 1x16A - Kauçuk Üçlü Grup Priz (Siyah) (Fransız Tipi) | IP 44 | Vidalı | 8 | 261.1
3101-328-0700 | 1x16A - Kauçuk Üçlü Grup Priz (Sarı) (Fransız Tipi) | IP 44 | Vidalı | 8 | 313.3
3101-328-0900 | 1x16A - Kauçuk Üçlü Grup Priz (Mavi) (Fransız Tipi) | IP 44 | Vidalı | 8 | 313.3
3101-328-1600 | 1x16A - Kauçuk Üçlü Grup Priz (Kırmızı) (Fransız Tipi) | IP 44 | Vidalı | 8 | 313.3
3101-328-2300 | 1x16A - Kauçuk Üçlü Grup Priz (Turuncu) (Fransız Tipi) | IP 44 | Vidalı | 8 | 313.3
Üç Yönlü Grup Prizler
3101-314-0300 | Üç Yönlü Monofaze Grup Priz | IP 54 | Vidalı | 4 / 40 | 446.7
3101-315-0300 | Üç Yönlü Trifaze Grup Pri | IP 54 | Vidalı | 4 / 40 | 483.6
3101-320-0300 | Üç Yönlü Monofaze Grup Priz Yaylı Kapak | IP 54 | Vidalı | 4 / 40 | 491.4
3101-321-0300 | Üç Yönlü Trifaze Grup Priz Yaylı Kapak | IP 54 | Vidalı | 4 / 40 | 531.9
3101-316-0300 | Üç Yönlü Monofaze Grup Priz (Fransız Tipi) | IP 54 | Vidalı | 4 | 499.9
3101-317-0300 | Üç Yönlü Trifaze Grup Priz (Fransız Tipi) | IP 54 | Vidalı | 4 | 544.2
3101-322-0300 | Üç Yönlü Monofaze Grup Priz Yaylı Kapak(Fransız) | IP 54 | Vidalı | 4 | 549.9
3101-323-0300 | Üç Yönlü Trifaze Grup Priz Yaylı Kapak(Fransız) | IP 54 | Vidalı | 4 | 598.6
Kauçuk Makine Priz Serisi
3101-309-0900 | 1x16A - Makine Prizi | IP 54 | IP 44 | 20 / 240 | 90.5
3101-344-0900 | 1x16A - Makine Prizi (HIZLI BAĞLANTI) | IP 54 | IP 44 | 20 / 240 | 103.4
3101-340-0900 | 1x16A - Makine Prizi (Fransız Tipi) (Çocuk Korumalı) | IP 54 | IP 44 | 20 / 240 | 120.2
3101-346-0900 | 1x16A - Makine Prizi (Fransız Tipi - Çocuk Korumalı) (HIZLI BAĞLANTI) | IP 54 | IP 44 | 20 / 240 | 157.4
3101-430-0600 | 1x16A - Duvar Tipi Bağlantı Kutusu (gri) | IP 54 | IP 54 | 20 | 48.2
Kauçuk Duvar Priz Serisi
3101-306-0300 | 1x16A - Kauçuk Duvar Prizi | IP 54 | IP 44 | 18 / 180 | 106.2
3101-307-0300 | 1x16A - Kauçuk Eğik Duvar Prizi | IP 54 | IP 44 | 16 | 117.5
3x25A GRUBU
3104-301-0300 | Kauçuk Düz Fiş | IP 44 |  | 24 / 288 | 94.4
3104-304-0300 | Kauçuk Uzatma Prizi (seyyar priz) | IP 44 |  | 20 | 145.7
3104-306-0300 | Kauçuk Duvar Prizi (klemensli tip) | IP 44 |  | 10 | 180.5
3104-307-0300 | Kauçuk Eğik Duvar Prizi | IP 44 |  | 12 | 180.6
3104-309-1600 | Makine Prizi | IP 44 |  | 20 / 240 | 118.3
3104-308-0300 | Kauçuk Üçlü Grup Priz | IP 44 |  | 6 / 72 | 482.8
3104-315-0300 | Kauçuk Üçlü Grup Priz / 1 adet (3x25) + 2 adet (1x16) | IP 44 |  | 6 / 72 | 438.1
3104-316-0300 | Kauçuk Üçlü Grup Priz / 2 adet (3x25) + 1 adet (1x16) | IP 44 |  | 6 / 72 | 451.4
EL LAMBALARI
3116-401-0300 | Kauçuk Seyyar El Lambası |  |  | 4 / 32 | 529.3
3116-402-0300 | Kauçuk Seyyar El Lambası - Anahtarlı |  |  | 4 / 32 | 569.2
3116-401-0310 | Kauçuk Seyyar El Lambası - 10 mt. Kablolu |  |  | 4 | 1096.2
3116-402-0310 | Kauçuk Seyyar El Lambası - 10 mt. Kablolu - Anahtarlı |  |  | 4 | 1135.4
1x16A / FİŞ - PRİZ SERİSİ (PANO PRİZİ - DUVAR PRİZİ)
3101-310-0300 | 1x16A - Pano Prizi (16A) (Siyah) | IP 54 | Vidalı | 40 | 64.9
3101-310-0600 | 1x16A - Pano Prizi (16A) (Gri) | IP 54 | Vidalı | 40 | 64.9
3101-310-0900 | 1x16A - Pano Prizi (16A) (Mavi) | IP 54 | Vidalı | 40 / 480 | 64.9
3101-334-0300 | 1x16A - Pano Prizi (siyah) (HIZLI BAĞLANTI) | IP 54 | Hızlı | 40 | 94.8
3101-334-0600 | 1x16A - Pano Prizi (gri) (HIZLI BAĞLANTI) | IP 54 | Hızlı | 40 | 94.8
3101-334-0900 | 1x16A - Pano Prizi (mavi) (HIZLI BAĞLANTI) | IP 54 | Hızlı | 40 | 94.8
3101-332-0300 | 1x16A - Pano Prizi - Çocuk Korumalı (siyah) | IP 54 | Vidalı | 40 | 80.6
3101-332-0600 | 1x16A - Pano Prizi - Çocuk Korumalı (gri) | IP 54 | Vidalı | 40 | 80.6
3101-332-0900 | 1x16A - Pano Prizi - Çocuk Korumalı (mavi) | IP 54 | Vidalı | 40 | 80.6
3101-336-0300 | 1x16A - Pano Prizi - Çocuk Korumalı (siyah) (HIZLI BAĞLANTI) | IP 54 | Hızlı | 40 | 109.8
3101-336-0600 | 1x16A - Pano Prizi - Çocuk Korumalı (gri) (HIZLI BAĞLANTI) | IP 54 | Hızlı | 40 | 109.8
3101-336-0900 | 1x16A - Pano Prizi - Çocuk Korumalı (mavi) (HIZLI BAĞLANTI) | IP 54 | Hızlı | 40 | 109.8
3101-326-0300 | 1x16A - Pano Prizi (16A) (Siyah) (Fransız Tipi) | IP 54 | Vidalı | 40 | 90.5
3101-326-0600 | 1x16A - Pano Prizi (16A) (Gri) (Fransız Tipi) | IP 54 | Vidalı | 40 | 90.5
3101-326-0900 | 1x16A - Pano Prizi (16A) (Mavi) (Fransız Tipi) | IP 54 | Vidalı | 40 | 90.5
3101-338-0300 | 1x16A - Pano Prizi - Çocuk Korumalı (siyah) (Fransız Tipi) (HIZLI BAĞLANTI) | IP 54 | Hızlı | 40 | 112.2
3101-338-0600 | 1x16A - Pano Prizi - Çocuk Korumalı (gri) (Fransız Tipi) (HIZLI BAĞLANTI) | IP 54 | Hızlı | 40 | 112.2
3101-338-0900 | 1x16A - Pano Prizi - Çocuk Korumalı (mavi) (Fransız Tipi) (HIZLI BAĞLANTI) | IP 54 | Hızlı | 40 | 112.2
3101-331-0900 | 1x16A - Pano Prizi (seyyar uygulamalar için) | IP 54 | Vidalı | 20 | 64.9
3101-337-0900 | 1x16A - Pano Prizi - Hızlı Bağlantı (seyyar uygulamalar için) | IP 54 | Vidalı | 20 | 94.8
3101-333-0900 | 1x16A - Pano Prizi - Çocuk Korumalı (seyyar uygulamalar için) | IP 54 | Vidalı | 20 | 80.6
3101-410-0900 | 1x16A - Duvar Tipi Pano Prizi (mavi) | IP 54 | Vidalı | 20 | 108.1
3101-412-0900 | 1x16A - Duvar Tipi Pano Prizi - Çocuk Korumalı (mavi) | IP 54 | Vidalı | 20 | 125.4
3101-414-0900 | 1x16A - Duvar Tipi Pano Prizi - Çocuk Korumalı (mavi) (Fransız Tipi) | IP 54 | Vidalı | 20 | 138.6
3101-420-0900 | 1x16A - Duvar Tipi Pano Prizi (mavi) (HIZLI BAĞLANTI) | IP 54 | Hızlı | 20 | 144.6
3101-422-0900 | 1x16A - Duvar Tipi Pano Prizi - Çocuk Korumalı (mavi) (HIZLI BAĞLANTI) | IP 54 | Hızlı | 20 | 159.6
3101-424-0900 | 1x16A - Duvar Tipi Pano Prizi - Çocuk Korumalı (mavi) (Fransız Tipi) (HIZLI BAĞLANTI) | IP 54 | Hızlı | 20 | 162
RAYA MONTAJ PRİZLER
3101-312-0600 | Topraklı Priz | IP 20 | Vidalı | 30 | 159.7
3101-327-0600 | Fransız Tipi Topraklamalı (UPS) | IP 20 | Vidalı | 30 | 192.2
3101-312-0610 | Topraklı Priz (LED' li) | IP 20 | Vidalı | 30 | 192.2
3101-327-0610 | Fransız Tipi Topraklamalı (LED' li) (UPS) | IP 20 | Vidalı | 30 | 223.2
1x16A İnce Fişler
EV100101 | Smart İnce Fiş Beyaz (Dıysız) | IP 20 | Vidalı | 50 | 97.9
EV100102 | Smart İnce Fiş Siyah (Dıysız) | IP 20 | Vidalı | 50 | 97.9
IP 68 GRUBU FİŞ VE PRİZLER
3101-365-0900 | 1x16A - Düz Fiş | IP 68 | Vidalı | 15 | 343.7
3101-367-0900 | 1x16A - Düz Fiş (Fransız Tipi) | IP 68 | Vidalı | 10 | 381.4
3101-370-0900 | 1x16A - Uzatma Prizi | IP 68 | Vidalı | 15 | 343.7
3101-372-0900 | 1x16A - Uzatma Prizi (Fransız Tipi) (Çocuk Korumalı) | IP 68 | Vidalı | 15 | 381.4
3101-375-0900 | 1x16A - Makine Prizi | IP 68 | Vidalı | 15 | 315.9
3101-377-0900 | 1x16A - Makine Prizi (Fransız Tipi) (Çocuk Korumalı) | IP 68 | Vidalı | 15 | 349.2
3101-380-0900 | 1x16A - Duvar Prizi | IP 68 | Vidalı | 10 | 469
3101-382-0900 | 1x16A - Duvar Prizi (Fransız Tipi) (Çocuk Korumalı) | IP 68 | Vidalı | 10 | 509
3101-385-0900 | 1x16A - Eğik Duvar Prizi | IP 68 | Vidalı | 5 | 544.2
3101-387-0900 | 1x16A - Eğik Duvar Prizi (Fransız Tipi) (Çocuk Korumalı) | IP 68 | Vidalı | 5 | 588.9
3101-400-0900 | 1x16A - Makine Fişi | IP 68 | Vidalı | 10 | 315.9
3101-402-0900 | 1x16A - Makine Fişi (Fransız Tipi) | IP 68 | Vidalı | 10 | 349.2
3101-403-0900 | 1x16A - Duvar Fişi | IP 68 | Vidalı | 10 | 506.7
3101-404-0900 | 1x16A - Duvar Fişi (Fransız Tipi) | IP 68 | Vidalı | 10 | 549.3
3101-405-0900 | 1x16A - Eğik Duvar Fişi | IP 68 | Vidalı | 5 | 562.1
3101-407-0900 | 1x16A - Eğik Duvar Fişi (Fransız Tipi) | IP 68 | Vidalı | 5 | 611.1
NEMLİYER ANAHTAR ve PRİZ SERİLERİ
3201-001-0601 | Anahtar | IP 54 |  | 10 / 150 | 79.5
3201-002-0601 | Komitatör | IP 54 |  | 10 / 150 | 99.9
3201-003-0601 | Vavien | IP 54 |  | 10 | 99.8
3201-004-0601 | Çağırma (Light) | IP 54 |  | 10 | 99.1
3201-005-0601 | Çift Yollu Anahtar | IP 54 |  | 10 | 157.1
3201-006-0601 | Permütatör (Ara Vavien) | IP 54 |  | 10 | 155.1
3201-007-0601 | Jaluzi Kumanda (Stor Anahtar) | IP 54 |  | 10 | 168.3
3201-008-0601 | Işıklı Anahtar | IP 54 |  | 10 | 120.2
3201-009-0601 | Işıklı Vavien | IP 54 |  | 10 | 128
3201-010-0601 | Işıklı Çağırma (Light) | IP 54 |  | 10 | 144.6
3201-012-0601 | Zil İşaretli Çağırma (Light) | IP 54 |  | 10 | 90.3
3201-013-0601 | Merdiven İşaretli Çağırma (Light) | IP 54 |  | 10 | 90.3
3201-015-0601 | Işıklı Merdiven İşaretli Çağırma | IP 54 |  | 10 | 154.8
3201-017-0601 | Komitatör Vavien | IP 54 |  | 10 | 133.4
3201-021-0601 | Işıklı Komitatör | IP 54 |  | 10 | 157
3201-025-0601 | Kapaklı Topraklı Priz | IP 54 |  | 10 / 150 | 84.2
3201-033-0601 | Kapaklı Topraklı UPS Priz | IP 54 |  | 10 | 121.8
3201-041-0600 | Nümeris Telefon Prizi (1xAmp. 4 Kontak RJ11) | IP 54 |  | 10 | 104.8
3201-053-0600 | Data Prizi (1xRJ 45 CAT 6) | IP 54 |  | 10 | 296.7
3201-066-0600 | TV Priz sonlu | IP 54 |  | 10 | 117.5
3201-068-0600 | TV Priz Geçişli | IP 54 |  | 10 | 117.5
3201-069-0600 | TV Uydu Prizi | IP 54 |  | 6 | 133.2
3201-101-0601 | Anahtar + Kapaklı Topraklı Priz (yatay) | IP 54 |  | 5 | 205.2
3201-102-0601 | Komitatör + Kapaklı Topraklı Priz (yatay) | IP 54 |  | 5 | 216.8
3201-103-0601 | Vavien + Kapaklı Topraklı Priz (yatay) | IP 54 |  | 5 | 206.8
3201-104-0601 | Çağırma (Light) + Kapaklı Topraklı Priz (yatay) | IP 54 |  | 5 | 189.4
3201-105-0601 | Çift Yollu Anahtar + Kapaklı Topraklı Priz (yatay) | IP 54 |  | 5 | 226.9
3201-125-0601 | Kapaklı Topraklı Priz + Kapaklı Topraklı Priz (yatay) | IP 54 |  | 5 | 195.6
3201-108-0601 | Işıklı Anahtar + Kapaklı Topraklı Priz (yatay) | IP 54 |  | 5 | 229.6
3201-121-0601 | Işıklı Komitatör + Kapaklı Topraklı Priz (yatay) | IP 54 |  | 5 | 284.4
3201-109-0601 | Işıklı Vavien + Kapaklı Topraklı Priz (yatay) | IP 54 |  | 5 | 246.6
3201-110-0601 | Işıklı Çağırma + Kapaklı Topraklı Priz (yatay) | IP 54 |  | 5 | 228.2
3201-301-0601 | Anahtar + Kapaklı Topraklı Priz (dikey) | IP 54 |  | 6 | 220.3
3201-302-0601 | Komitatör + Kapaklı Topraklı Priz (dikey) | IP 54 |  | 6 | 232.3
3201-303-0601 | Vavien + Kapaklı Topraklı Priz (dikey) | IP 54 |  | 6 | 230.4
3201-304-0601 | Çağırma (Light) + Kapaklı Topraklı Priz (dikey) | IP 54 |  | 6 | 220.7
3201-305-0601 | Çift Yollu Anahtar + Kapaklı Topraklı Priz (dikey) | IP 54 |  | 6 | 274.2
3201-325-0601 | Kapaklı Topraklı Priz + Kapaklı Topraklı Priz (dikey) | IP 54 |  | 6 | 225
3201-308-0601 | Işıklı Anahtar + Kapaklı Topraklı Priz (dikey) | IP 54 |  | 6 | 270.1
3201-321-0601 | Işıklı Komitatör + Kapaklı Topraklı Priz (dikey) | IP 54 |  | 6 | 284.4
3201-309-0601 | Işıklı Vavien + Kapaklı Topraklı Priz (dikey) | IP 54 |  | 6 | 271.6
3201-310-0601 | Işıklı Çağırma + Kapaklı Topraklı Priz (dikey) | IP 54 |  | 6 | 270.1
21201-0113-06 | Bağlantı Adaptörü |  |  | - | 18.5
KABLO MAKARALARI
3800-400-2305 | Ev Tipi Kablo Makarası (4 Ad. 1*16A Priz Girişli) (3x1 mm² 5 mt.Kablo) | IP 20 |  | 1 | 472.5
3810-400-2300 | Mini Tipi Kablo Makarası (4 Ad. 1*16A Priz Girişli) (Kablosuz.) | IP 20 |  | 1 | 405
3810-400-2315 | Mini Tipi Kablo Makarası (4 Ad. 1*16A Priz Girişli) (3x1 mm² 15 mt.Kablo) | IP 20 |  | 1 | 958.5
3810-400-2320 | Mini Tipi Kablo Makarası (4 Ad. 1*16A Priz Girişli) (3x1 mm² 20 mt.Kablo) | IP 20 |  | 1 | 1107
3810-400-2325 | Mini Tipi Kablo Makarası (4 Ad. 1*16A Priz Girişli) (3x1 mm² 25 mt.Kablo) | IP 20 |  | 1 | 1269
3815-400-2300 | Kare Kablo Makarası (4 Ad. 1*16A Priz Girişli) (Kablosuz.) | IP 20 |  | 1 | 432
3815-400-2325 | Kare Kablo Makarası (4 Ad. 1*16A Priz Girişli) (3x1,5 mm² 25 mt.Kablo) | IP 20 |  | 1 | 1620
3815-400-2350 | Kare Kablo Makarası (4 Ad. 1*16A Priz Girişli) (3x1,5 mm² 50 mt.Kablo) | IP 20 |  | 1 | 2700
3820-400-2320 | Kare Kablo Makarası (4 Ad. 1*16A Priz Girişli) (3x2,5 mm² 20 mt.Kablo) | IP 20 |  | 1 | 1930.5
3820-400-2325 | Kare Kablo Makarası (4 Ad. 1*16A Priz Girişli) (3x2,5 mm² 25 mt.Kablo) | IP 20 |  | 1 | 2281.5
3820-400-2340 | Kare Kablo Makarası (4 Ad. 1*16A Priz Girişli) (3x2,5 mm² 40 mt.Kablo) | IP 20 |  | 1 | 3348
3825-400-2300 | Düz Kablo Makarası ( 1*16A 4'lü Grup Priz Girişli) (Kablosuz.) | IP 44 |  | 1 | 405
3825-400-2325 | Düz Kablo Makarası ( 1*16A 4'lü Grup Priz Girişli) (3x1,5 mm² 25 mt.Kablo) | IP 44 |  | 1 | 1593
3825-400-2350 | Düz Kablo Makarası ( 1*16A 4'lü Grup Priz Girişli) (3x1,5 mm² 50 mt.Kablo) | IP 44 |  | 1 | 2673
3830-400-2325 | Düz Kablo Makarası ( 1*16A 4'lü Grup Priz Girişli) (3x2,5 mm² 25 mt.Kablo) | IP 44 |  | 1 | 2268
3830-400-2340 | Düz Kablo Makarası ( 1*16A 4'lü Grup Priz Girişli) (3x2,5 mm² 40 mt.Kablo) | IP 44 |  | 1 | 3321
3835-400-2300 | Pro-Kare Kablo Makarası (4 Ad. 1*16A Priz Girişli) (Kablosuz.) | IP 20 |  | 1 | 499.5
3835-400-2325 | Pro-Kare Kablo Makarası (4 Ad. 1*16A Kapaklı Priz Girişli) (3x1,5 mm² 25 mt.Kablo) | IP 20 |  | 1 | 1687.5
3835-400-2350 | Pro-Kare Kablo Makarası (4 Ad. 1*16A Kapaklı Priz Girişli) (3x1,5 mm² 50 mt.Kablo) | IP 20 |  | 1 | 2781
3840-400-2325 | Pro-Kare Kablo Makarası (4 Ad. 1*16A Kapaklı Priz Girişli) (3x2,5 mm² 25 mt.Kablo) | IP 20 |  | 1 | 2362.5
3840-400-2340 | Pro-Kare Kablo Makarası (4 Ad. 1*16A Kapaklı Priz Girişli) (3x2,5 mm² 40 mt.Kablo) | IP 20 |  | 1 | 3429
3845-000-2325 | Karavan Tipi Uzatma Kablo Makarası (3x16A Fiş + 3x16A Uzatma Prizi)(3 x 1,5 mm² 25 mt.) | IP 20 |  | 1 | 2079
3845-000-2350 | Karavan Tipi Uzatma Kablo Makarası (3x16A Fiş + 3x16A Uzatma Prizi)(3 x 1,5 mm² 50 mt.) | IP 20 |  | 1 | 3172.5
3850-000-2340 | Karavan Tipi Uzatma Kablo Makarası (3x16A Fiş + 3x16A Uzatma Prizi)(3 x 2,5 mm² 40 mt.) | IP 20 |  | 1 | 3861
3855-400-2300 | Pano Kablo Makarası (4 Ad. 1*16A Pano Prizli) ( Kablosuz) | IP 20 |  | 1 | 796.5
3855-400-2325 | Kablo Makarası (4 Ad. Pano Prizli) (3 x 1,5 mm² 25 mt.) | IP 20 |  | 1 | 1971
3855-400-2350 | Kablo Makarası (4 Ad. Pano Prizli) (3 x 1,5 mm² 50 mt.) | IP 20 |  | 1 | 3064.5
3860-400-2325 | Kablo Makarası (4 Ad. Pano Prizli) (3 x 2,5 mm² 25 mt.) | IP 20 |  | 1 | 2646
3860-400-2340 | Kablo Makarası (4 Ad. Pano Prizli) (3 x 2,5 mm² 40 mt.) | IP 20 |  | 1 | 3699
3870-111-2325 | Endüstriyel Kablo Makarası (1 Ad. 5x16A IP44 Makine Prizi+ 2 Ad. !*16A Pano Prizi) (5 x 1,5 mm² 25 mt.) | IP 44 |  | 1 | 2997
ÇOK KONTAKLI FİŞ - PRİZLER
4 KONTAKLI FİŞ & PRİZ SERİSİ PLASTİK (4P+E / 10A / 230-400V)
60410-100-01M25-PA | 4x10A / Fiş - M25 kablo rakoru ile beraber | IP65 | vidalı | 20 | 122.3
60410-200-01M25-PA | 4x10A / Eğik Fiş - M25 kablo rakoru ile beraber | IP65 | vidalı | 20 | 135.7
60410-301-01M25-PA | 4x10A / Uzatma Prizi - M25 kablo rakoru ile beraber | IP65 | vidalı | 20 | 131.2
60410-400-01-PA | 4x10A / Makine Prizi KABLO GİRİŞLİ | IP65 | vidalı | 20 | 126.4
60410-800-01-PA | 4x10A / Eğik Makine Prizi | IP65 | vidalı | 20 | 131.2
60410-420-01-PA | 4x10A / Makine Fişi | IP65 | vidalı | 20 | 120.7
60410-820-01-PA | 4x10A / Eğik Makine Fişi | IP65 | vidalı | 20 | 125.5
4 KONTAKLI FİŞ & PRİZ SERİSİ METAL (3P+E / 10A / 230-400V)
60410-100-01P11-A | 4x10A / Fiş | IP65 | vidalı | 20 | 155.9
60410-200-01P11-A | 4x10A / Eğik Fiş | IP65 | vidalı | 20 | 194
60410-301-01P11-A | 4x10A / Uzatma Prizi | IP65 | vidalı | 20 | 170.5
60410-400-01-A | 4x10A / Makine Prizi | IP65 | vidalı | 20 | 161.6
60410-800-01-A | 4x10A / Eğik Makine Prizi | IP65 | vidalı | 20 | 173.4
60410-810-01P11-A | 4x10A / Eğik Makine Prizi (Kablo Geçişli) | IP65 | vidalı | 20 | 175.8
60410-420-01-A | 4x10A / Makine Fişi | IP65 | vidalı | 20 | 155.9
60410-820-01-A | 4x10A / Eğik Makine Fişi | IP65 | vidalı | 20 | 167.7
5 KONTAKLI FİŞ & PRİZ SERİSİ PLASTİK (4P+E / 10A / 230-400V)
60510-100-01M25-PA | 5x10A / Fiş - M25 kablo rakoru ile beraber | IP65 | vidalı | 20 | 122.3
60510-200-01M25-PA | 5x10A / Eğik Fiş - M25 kablo rakoru ile beraber | IP65 | vidalı | 20 | 135.7
60510-301-01M25-PA | 5x10A / Uzatma Prizi - M25 kablo rakoru ile beraber | IP65 | vidalı | 20 | 131.2
60510-400-01-PA | 5x10A / Makine Prizi KABLO GİRİŞLİ | IP65 | vidalı | 20 | 126.4
60510-800-01-PA | 5x10A / Eğik Makine Prizi | IP65 | vidalı | 20 | 131.2
60510-420-01-PA | 5x10A / Makine Fişi | IP65 | vidalı | 20 | 120.7
60510-820-01-PA | 5x10A / Eğik Makine Fişi | IP65 | vidalı | 20 | 125.5
5 KONTAKLI FİŞ & PRİZ SERİSİ METAL (4P+E / 10A / 230-400V)
60510-100-01P11-A | 5x10A / Fiş | IP65 | vidalı | 20 | 155.9
60510-200-01P11-A | 5x10A / Eğik Fiş | IP65 | vidalı | 20 | 194
60510-301-01P11-A | 5x10A / Uzatma Prizi | IP65 | vidalı | 20 | 170.5
60510-400-01-A | 5x10A / Makine Prizi | IP65 | vidalı | 20 | 161.6
60510-800-01-A | 5x10A / Eğik Makine Prizi | IP65 | vidalı | 20 | 173.4
60510-810-01P11-A | 5x10A / Eğik Makine Prizi (Kablo Geçişli) | IP65 | vidalı | 20 | 175.8
60510-420-01-A | 5x10A / Makine Fişi | IP65 | vidalı | 20 | 155.9
60510-820-01-A | 5x10A / Eğik Makine Fişi | IP65 | vidalı | 20 | 167.7
4 KONTAKLI FİŞ & PRİZ SERİSİ PLASTİK (3P+E / 10A / 230-400V)
60410-100-01M25-P | 4x10A / Fiş - M25 kablo rakoru ile beraber | IP65 | vidalı | 20 | 122.3
60410-200-01M25-P | 4x10A / Eğik Fiş - M25 kablo rakoru ile beraber | IP65 | vidalı | 20 | 135.7
60410-301-01M25-P | 4x10A / Uzatma Prizi - M25 kablo rakoru ile beraber | IP65 | vidalı | 20 | 131.2
60410-400-01-P | 4x10A / Makine Prizi | IP65 | vidalı | 20 | 126.4
60410-800-01-P | 4x10A / Eğik Makine Prizi | IP65 | vidalı | 20 | 131.2
60410-420-01-P | 4x10A / Makine Fişi | IP65 | vidalı | 20 | 120.7
60410-820-01-P | 4x10A / Eğik Makine Fişi | IP65 | vidalı | 20 | 125.5
4 KONTAKLI FİŞ & PRİZ SERİSİ METAL (3P+E / 10A / 230-400V)
60410-100-01P11 | 4x10A / Fiş | IP65 | vidalı | 20 | 155.9
60410-200-01P11 | 4x10A / Eğik Fiş | IP65 | vidalı | 20 | 194
60410-301-01P11 | 4x10A / Uzatma Prizi | IP65 | vidalı | 20 | 170.5
60410-400-01 | 4x10A / Makine Prizi | IP65 | vidalı | 20 | 161.6
60410-800-01 | 4x10A / Eğik Makine Prizi | IP65 | vidalı | 20 | 173.4
60410-810-01P11 | 4x10A / Eğik Makine Prizi (Kablo Geçişli) | IP65 | vidalı | 20 | 175.8
60410-420-01 | 4x10A / Makine Fişi | IP65 | vidalı | 20 | 155.9
60410-820-01 | 4x10A / Eğik Makine Fişi | IP65 | vidalı | 20 | 167.7
5 KONTAKLI FİŞ & PRİZ SERİSİ PLASTİK (4P+E / 10A / 230-400V)
60510-100-01M25-P | 5x10A / Fiş - M25 kablo rakoru ile beraber | IP65 | vidalı | 20 | 122.3
60510-200-01M25-P | 5x10A / Eğik Fiş - M25 kablo rakoru ile beraber | IP65 | vidalı | 20 | 135.7
60510-301-01M25-P | 5x10A / Uzatma Prizi - M25 kablo rakoru ile beraber | IP65 | vidalı | 20 | 131.2
60510-400-01-P | 5x10A / Makine Prizi | IP65 | vidalı | 20 | 126.4
60510-800-01-P | 5x10A / Eğik Makine Prizi | IP65 | vidalı | 20 | 131.2
60510-420-01-P | 5x10A / Makine Fişi | IP65 | vidalı | 20 | 120.7
60510-820-01-P | 5x10A / Eğik Makine Fişi | IP65 | vidalı | 20 | 125.5
5 KONTAKLI FİŞ & PRİZ SERİSİ METAL (4P+E / 10A / 230-400V)
60510-100-01P11 | 5x10A / Fiş | IP65 | vidalı | 20 | 155.9
60510-200-01P11 | 5x10A / Eğik Fiş | IP65 | vidalı | 20 | 194
60510-301-01P11 | 5x10A / Uzatma Prizi | IP65 | vidalı | 20 | 170.5
60510-400-01 | 5x10A / Makine Prizi | IP65 | vidalı | 20 | 161.6
60510-800-01 | 5x10A / Eğik Makine Prizi | IP65 | vidalı | 20 | 173.4
60510-810-01P11 | 5x10A / Eğik Makine Prizi (Kablo Geçişli) | IP65 | vidalı | 20 | 175.8
60510-420-01 | 5x10A / Makine Fişi | IP65 | vidalı | 20 | 155.9
60510-820-01 | 5x10A / Eğik Makine Fişi | IP65 | vidalı | 20 | 167.7
6 KONTAKLI FİŞ & PRİZ SERİSİ (6P+E / 16A / 500V)
60616-110-01P16 | 6x16A / Fiş (Üstten Giriş) | IP65 | vidalı | 15 | 296
60616-130-01P16 | 6x16A / Fiş (Yandan Giriş) | IP65 | vidalı | 15 | 283.9
60616-300-01P16 | 6x16A / Uzatma Prizi (Üstten Giriş) (Mandallı - Contalı) | IP65 | vidalı | 20 | 410.6
60616-311-01P16 | 6x16A / Uzatma Prizi (Yandan Giriş) (Mandallı - Contalı) | IP65 | vidalı | 20 | 399.3
60616-404-01 | 6x16A / Makine Prizi | IP65 | vidalı | 25 | 302.9
60616-604-01P16 | 6x16A / Duvar Prizi | IP65 | vidalı | 18 | 536.2
60616-420-01 | 6x16A / Makine Fişi - (Vidalı) | IP65 | vidalı | 25 | 286.7
60616-620-01P16 | 6x16A / Duvar Fişi - PG16 (Vidalı) | IP65 | vidalı | 18 | 520
10 KONTAKLI FİŞ & PRİZ SERİSİ (10P+E / 16A / 500V)
61016-100-01P16 | 10x16A / Fiş (Üstten Giriş) | IP65 | vidalı | 25 | 334.1
61016-120-01P16 | 10x16A / Fiş (Yandan Giriş) | IP65 | vidalı | 25 | 320
61016-300-01P16 | 10x16A / Uzatma Prizi (Üstten Giriş) (Mandallı - Contalı) | IP65 | vidalı | 15 | 469.4
61016-310-01P16 | 10x16A / Uzatma Prizi (Yandan Giriş) (Mandallı Contalı) | IP65 | vidalı | 15 | 454.8
61016-400-01 | 10x16A / Makine Prizi | IP65 | vidalı | 20 | 357.6
61016-600-01P16 | 10x16A / Duvar Prizi | IP65 | vidalı | 15 | 589.3
61016-420-01 | 10x16A / Makine Fişi - (Vidalı) | IP65 | vidalı | 20 | 339.4
61016-620-01P16 | 10x16A / Duvar Fişi - PG16 (Vidalı) | IP65 | vidalı | 15 | 571.1
16 KONTAKLI FİŞ & PRİZ SERİSİ (16P+E / 16A / 500V)
61616-100-01P21 | 16x16A / Fiş (Üstten Giriş) | IP65 | vidalı | 15 | 404.2
61616-120-01P21 | 16x16A / Fiş (Yandan Giriş) | IP65 | vidalı | 15 | 392.1
61616-300-01P21 | 16x16A / Uzatma Prizi (Üstten Giriş) (Mandallı - Contalı) | IP65 | vidalı | 10 | 561.8
61616-310-01P21 | 16x16A / Uzatma Prizi (Yandan Giriş) (Mandallı - Contalı) | IP65 | vidalı | 10 | 545.1
61616-400-01 | 16x16A / Makine Prizi | IP65 | vidalı | 20 | 454.4
61616-600-01P21 | 16x16A / Duvar Prizi | IP65 | vidalı | 10 | 733.9
61616-420-01 | 16x16A / Makine Fişi - (Vidalı) | IP65 | vidalı | 20 | 427.3
61616-620-01P21 | 16x16A / Duvar Fişi - PG21 (Vidalı) | IP65 | vidalı | 10 | 706.8
24 KONTAKLI FİŞ & PRİZ SERİSİ (24P+E / 16A / 500V)
62416-100-01P21 | 24x16A / Fiş (Üstten Giriş) | IP65 | vidalı | 15 | 503.4
62416-120-01P21 | 24x16A / Fiş (Yandan Giriş) | IP65 | vidalı | 15 | 482.4
62416-300-01P21 | 24x16A / Uzatma Prizi (Üstten Giriş) | IP65 | vidalı | 10 | 686.1
62416-310-01P21 | 24x16A / Uzatma Prizi (Yandan Giriş) | IP65 | vidalı | 10 | 651.2
62416-400-01 | 24x16A / Makine Prizi | IP65 | vidalı | 15 | 561.7
62416-600-01P21 | 24x16A / Duvar Prizi | IP65 | vidalı | 10 | 831.1
62416-420-01 | 24x16A / Makine Fişi - (Vidalı) | IP65 | vidalı | 15 | 526.9
62416-620-01P21 | 24x16A / Duvar Fişi - PG21 (Vidalı) | IP65 | vidalı | 10 | 796.3
32 KONTAKLI FİŞ & PRİZ SERİSİ (32P+E / 16A / 500V)
63216-100-01P29 | 32x16A / Fiş (Üstten Giriş) | IP65 | vidalı | 3 | 718.2
63216-120-01P29 | 32x16A / Fiş (Yandan Giriş) | IP65 | vidalı | 3 | 716.1
63216-300-01P29 | 32x16A / Uzatma Prizi (Üstten Giriş) | IP65 | vidalı | 2 | 923
63216-310-01P29 | 32x16A / Uzatma Prizi (Yandan Giriş) | IP65 | vidalı | 2 | 923
63216-400-01 | 32x16A / Makine Prizi | IP65 | vidalı | 10 | 802.3
63216-600-01P29 | 32x16A / Duvar Prizi | IP65 | vidalı | 5 | 1176.6
63216-420-01 | 32x16A / Makine Fişi - (Vidalı) | IP65 | vidalı | 10 | 748.1
63216-620-01P29 | 32x16A / Duvar Fişi - PG29 (Vidalı) | IP65 | vidalı | 5 | 1122.4
48 KONTAKLI FİŞ & PRİZ SERİSİ (48P+E / 16A / 500V)
64816-110-01P29 | 48x16A / Fiş (Üstten Giriş) | IP65 | vidalı | 5 | 914.1
64816-130-01P29 | 48x16A / Fiş (Yandan Giriş) | IP65 | vidalı | 5 | 914.1
64816-405-01 | 48x16A / Makine Prizi (Fiş Çıkartma Mekanizmalı) | IP65 | vidalı | 8 | 1020.2
64816-605-01P29 | 48x16A / Duvar Prizi (Fiş Çıkartma Mekanizmalı) | IP65 | vidalı | 2 | 1489.2
64816-420-01 | 48x16A / Makine Fişi - (Vidalı) | IP65 | vidalı | 8 | 950.6
64816-620-01P29 | 48x16A / Duvar Fişi - PG29 (Vidalı) | IP65 | vidalı | 2 | 1419.6
6 KONTAKLI FİŞ & PRİZ SERİSİ (6P+E / 35A / 400/690V)
60635-100-01P21 | 6x35A / Fiş (Üstten Giriş) | IP65 | vidalı | 15 | 610.3
60635-120-01P21 | 6x35A / Fiş (Yandan Giriş) | IP65 | vidalı | 15 | 598.2
60635-300-01P21 | 6x35A / Uzatma Prizi (Üstten Giriş) (Mandallı - Contalı) | IP65 | vidalı | 10 | 774.8
60635-310-01P21 | 6x35A / Uzatma Prizi (Yandan Giriş) (Mandallı - Contalı) | IP65 | vidalı | 10 | 758.1
60635-400-01 | 6x35A / Makine Prizi | IP65 | vidalı | 20 | 667.4
60635-600-01P21 | 6x35A / Duvar Prizi | IP65 | vidalı | 10 | 946.9
60635-420-01 | 6x35A / Makine Fişi - (Vidalı) | IP65 | vidalı | 20 | 633.4
60635-620-01P21 | 6x35A / Duvar Fişi - PG21 (Vidalı) | IP65 | vidalı | 10 | 912.9
12 KONTAKLI FİŞ & PRİZ SERİSİ (12P+E / 35A / 400/690V)
61235-100-01P29 | 12x35A / Fiş (Üstten Giriş) | IP65 | vidalı | 3 | 1130.4
61235-120-01P29 | 12x35A / Fiş (Yandan Giriş) | IP65 | vidalı | 3 | 1128.3
61235-300-01P29 | 12x35A / Uzatma Prizi (Üstten Giriş) | IP65 | vidalı | 2 | 1349
61235-310-01P29 | 12x35A / Uzatma Prizi (Yandan Giriş) | IP65 | vidalı | 2 | 1349
61235-400-01 | 12x35A / Makine Prizi | IP65 | vidalı | 10 | 1228.3
61235-600-01P29 | 12x35A / Duvar Prizi | IP65 | vidalı | 5 | 1602.6
61235-420-01 | 12x35A / Makine Fişi - (Vidalı) | IP65 | vidalı | 20 | 1160.3
61235-620-01P29 | 12x35A / Duvar Fişi - PG29 (Vidalı) | IP65 | vidalı | 10 | 1534.6
4/0 x 80A FİŞ & PRİZ SERİSİ (4/0P+E / 80/16A / 830/400V)
64080-100-01P21 | 4/0x80A / Fiş (Üstten Giriş) | IP65 | vidalı | 15 | 763
64080-120-01P21 | 4/0x80A / Fiş (Yandan Giriş) | IP65 | vidalı | 15 | 750.9
64080-300-01P21 | 4/0x80A / Uzatma Prizi (Üstten Giriş) (Mandallı - Contalı) | IP65 | vidalı | 10 | 932.4
64080-310-01P21 | 4/0x80A / Uzatma Prizi (Yandan Giriş) (Mandallı - Contalı) | IP65 | vidalı | 10 | 915.7
64080-400-01 | 4/0x80A / Makine Prizi | IP65 | vidalı | 20 | 825
64080-600-01P21 | 4/0x80A / Duvar Prizi | IP65 | vidalı | 10 | 1104.5
64080-420-01 | 4/0x80A/ Makine Fişi - (Vidalı) | IP65 | vidalı | 20 | 786.1
64080-620-01P21 | 4/0x80A/ Duvar Fişi - PG21 (Vidalı) | IP65 | vidalı | 10 | 1065.6
4/2 x 80A/16A FİŞ & PRİZ SERİSİ (4/2P+E / 80/16A / 830/400V)
64280-100-01P21 | 4/2x80A/16A / Fiş (Üstten Giriş) | IP65 | vidalı | 15 | 814.8
64280-120-01P21 | 4/2x80A/16A / Fiş (Yandan Giriş) | IP65 | vidalı | 15 | 802.7
64280-300-01P21 | 4/2x80A/16A / Uzatma Prizi (Üstten Giriş) (Mandallı - Contalı) | IP65 | vidalı | 10 | 1002.8
64280-310-01P21 | 4/2x80A/16A / Uzatma Prizi (Yandan Giriş) (Mandallı - Contalı) | IP65 | vidalı | 10 | 986.1
64280-400-01 | 4/2x80A/16A / Makine Prizi | IP65 | vidalı | 20 | 895.4
64280-600-01P21 | 4/2x80A/16A / Duvar Prizi | IP65 | vidalı | 10 | 1174.9
64280-420-01 | 4/2x80A/ Makine Fişi - (Vidalı) | IP65 | vidalı | 20 | 837.9
64280-620-01P21 | 4/2x80A/ Duvar Fişi - PG21 (Vidalı) | IP65 | vidalı | 10 | 1117.4
4 KONTAKLI FİŞ & PRİZ SERİSİ PLASTİK (3P+E / 10A / 230V-400V)
24-0410-01-10M25 | 4x10A - 5x10A / Fiş Gövde - M25 kablo rakoru ile beraber |  |  | 30 | 32.4
24-0410-20-10M25 | 4x10A - 5x10A / Eğik Fiş Gövde - M25 kablo rakoru ile beraber |  |  | 30 | 45.8
24-0410-30-10M25 | 4x10A - 5x10A / Uzatma Priz Gövde - M25 kablo rakoru ile beraber |  |  | 30 | 35.6
24-0410-40-1000 | 4x10A - 5x10A / Makine Priz Gövde |  |  | 30 | 30.8
24-0410-55-1000 | 4x10A - 5x10A / Eğik Makine Priz Gövde |  |  | 30 | 35.6
24-0410-300-06 | 4x10A - 5x10A / Fiş / Eğik Fiş Koruma Kapak |  |  | 1 | 36
24-0410-305-06 | 4x10A - 5x10A / Makine Fiş / Eğik Makine Fiş Koruma Kapak |  |  | 1 | 36
24-0410-310-06 | 4x10A - 5x10A / Uzatma Priz Koruma Kapak |  |  | 1 | 34
24-0410-315-06 | 4x10A - 5x10A / Makine Priz / Eğik Makine Priz Koruma Kapak |  |  | 1 | 34
24-0410-100-01 | 4x10A / Fiş Çekirdek - (Yandan Kablo Girişli) (1-4) |  | vidalı | 30 | 89.9
24-0410-200-01 | 4x10A / Priz Çekirdek - (Yandan Kablo Girişli) (1-4) |  | vidalı | 30 | 95.6
24-0410-150-01 | 4x10A / Fiş Çekirdek - (Arkadan Kablo Girişli) (1-4) |  | vidalı | 30 | 89.9
24-0410-250-01 | 4x10A / Priz Çekirdek - (Arkadan Kablo Girişli) (1-4) |  | vidalı | 30 | 95.6
4 KONTAKLI FİŞ & PRİZ SERİSİ METAL (3P+E / 10A / 230V-400V)
24-0410-01-06P11 | 4x10A - 5x10A / Fiş Gövde |  |  | 30 | 66
24-0410-20-06P11 | 4x10A - 5x10A / Eğik Fiş Gövde |  |  | 30 | 104.1
24-0410-30-06P11 | 4x10A - 5x10A / Uzatma Priz Gövde |  |  | 30 | 74.9
24-0410-40-0600 | 4x10A - 5x10A / Makine Priz Gövde |  |  | 30 | 66
24-0410-55-0600 | 4x10A - 5x10A / Eğik Makine Priz Gövde |  |  | 30 | 77.8
24-0410-51-06P11 | 4x10A - 5x10A / Eğik Makine Priz Gövde (Kablo Geçişli) |  |  | 30 | 80.2
24-0410-300-06 | 4x10A - 5x10A / Fiş / Eğik Fiş Koruma Kapak |  |  | 1 | 36
24-0410-305-06 | 4x10A - 5x10A / Makine Fiş / Eğik Makine Fiş Koruma Kapak |  |  | 1 | 36
24-0410-310-06 | 4x10A - 5x10A / Uzatma Priz Koruma Kapak |  |  | 1 | 34
24-0410-315-06 | 4x10A - 5x10A / Makine Priz / Eğik Makine Priz Koruma Kapak |  |  | 1 | 34
24-0410-100-01 | 4x10A / Fiş Çekirdek - (Yandan Kablo Girişli) (1-4) |  | vidalı | 30 | 89.9
24-0410-200-01 | 4x10A / Priz Çekirdek - (Yandan Kablo Girişli) (1-4) |  | vidalı | 30 | 95.6
24-0410-150-01 | 4x10A / Fiş Çekirdek - (Arkadan Kablo Girişli) (1-4) |  | vidalı | 30 | 89.9
24-0410-250-01 | 4x10A / Priz Çekirdek - (Arkadan Kablo Girişli) (1-4) |  | vidalı | 30 | 95.6
5 KONTAKLI FİŞ & PRİZ SERİSİ PLASTİK (4P+E / 10A / 230V-400V)
24-0410-01-10M25 | 4x10A - 5x10A / Fiş Gövde - M25 kablo rakoru ile beraber |  |  | 30 | 32.4
24-0410-20-10M25 | 4x10A - 5x10A / Eğik Fiş Gövde - M25 kablo rakoru ile beraber |  |  | 30 | 45.8
24-0410-30-10M25 | 4x10A - 5x10A / Uzatma Priz Gövde - M25 kablo rakoru ile beraber |  |  | 30 | 35.6
24-0410-40-1000 | 4x10A - 5x10A / Makine Priz Gövde |  |  | 30 | 30.8
24-0410-55-1000 | 4x10A - 5x10A / Eğik Makine Priz Gövde |  |  | 30 | 35.6
24-0410-300-06 | 4x10A - 5x10A / Fiş / Eğik Fiş Koruma Kapak |  |  | 1 | 36
24-0410-305-06 | 4x10A - 5x10A / Makine Fiş / Eğik Makine Fiş Koruma Kapak |  |  | 1 | 36
24-0410-310-06 | 4x10A - 5x10A / Uzatma Priz Koruma Kapak |  |  | 1 | 34
24-0410-315-06 | 4x10A - 5x10A / Makine Priz / Eğik Makine Priz Koruma Kapak |  |  | 1 | 34
24-0510-100-01 | 5x10A / Fiş Çekirdek - (Yandan Kablo Girişli) (1-5) |  | vidalı | 30 | 89.9
24-0510-200-01 | 5x10A / Priz Çekirdek - (Yandan Kablo Girişli) (1-5) |  | vidalı | 30 | 95.6
24-0510-150-01 | 5x10A / Fiş Çekirdek - (Arkadan Kablo Girişli) (1-5) |  | vidalı | 30 | 89.9
24-0510-250-01 | 5x10A / Priz Çekirdek - (Arkadan Kablo Girişli) (1-5) |  | vidalı | 30 | 95.6
5 KONTAKLI FİŞ & PRİZ SERİSİ METAL (4P+E / 10A / 230V-400V)
24-0410-01-06P11 | 4x10A - 5x10A / Fiş Gövde |  |  | 30 | 66
24-0410-20-06P11 | 4x10A - 5x10A / Eğik Fiş Gövde |  |  | 30 | 104.1
24-0410-30-06P11 | 4x10A - 5x10A / Uzatma Priz Gövde |  |  | 30 | 74.9
24-0410-40-0600 | 4x10A - 5x10A / Makine Priz Gövde |  |  | 30 | 66
24-0410-55-0600 | 4x10A - 5x10A / Eğik Makine Priz Gövde |  |  | 30 | 77.8
24-0410-51-06P11 | 4x10A - 5x10A / Eğik Makine Priz Gövde (Kablo Geçişli) |  |  | 30 | 80.2
24-0410-300-06 | 4x10A - 5x10A / Fiş / Eğik Fiş Koruma Kapak |  |  | 1 | 36
24-0410-305-06 | 4x10A - 5x10A / Makine Fiş / Eğik Makine Fiş Koruma Kapak |  |  | 1 | 36
24-0410-310-06 | 4x10A - 5x10A / Uzatma Priz Koruma Kapak |  |  | 1 | 34
24-0410-315-06 | 4x10A - 5x10A / Makine Priz / Eğik Makine Priz Koruma Kapak |  |  | 1 | 34
24-0510-100-01 | 5x10A / Fiş Çekirdek - (Yandan Kablo Girişli) (1-5) |  | vidalı | 30 | 89.9
24-0510-200-01 | 5x10A / Priz Çekirdek - (Yandan Kablo Girişli) (1-5) |  | vidalı | 30 | 95.6
24-0510-150-01 | 5x10A / Fiş Çekirdek - (Arkadan Kablo Girişli) (1-5) |  | vidalı | 30 | 89.9
24-0510-250-01 | 5x10A / Priz Çekirdek - (Arkadan Kablo Girişli) (1-5) |  | vidalı | 30 | 95.6
6 KONTAKLI FİŞ & PRİZ SERİSİ (6P+E / 16A / 500V)
24-0616-02-06P16 | 6x16A / Fiş Gövde (Üstten Giriş) |  |  | 20 | 132
24-0616-12-06P16 | 6x16A / Fiş Gövde (Yandan Giriş) |  |  | 20 | 119.9
24-0616-31-06P16 | 6x16A / Uzatma Priz Gövde (Üstten Giriş) |  |  | 30 | 230.4
24-0616-33-06P16 | 6x16A / Uzatma Priz Gövde (Yandan Giriş) |  |  | 30 | 219.1
24-0616-42-06000 | 6x16A / Makine Gövde |  |  | 25 | 122.7
24-0616-43-06000 | 6x16A / Makine Gövde (Kapaklı) |  |  | 25 | 162.8
24-0616-66-06P16 | 6x16A / Duvar Gövde |  |  | 20 | 356
24-0616-67-06P16 | 6x16A / Duvar Gövde (Kapaklı) |  |  | 15 | 372.2
24-0616-63-06P16 | 6x16A / Duvar Gövde (Çift Girişli) |  |  | 20 | 362.5
24-0616-64-06P16 | 6x16A / Duvar Gövde (Kapaklı) (Çift Girişli) |  |  | 15 | 385.6
24-0616-100-01 | 6x16A / Fiş Çekirdek - Vidalı Bağlantı (1-6) |  | vidalı | 25 | 164
24-0616-200-01 | 6x16A / Priz Çekirdek - Vidalı Bağlantı (1-6) |  | vidalı | 25 | 180.2
24-0616-100-02 | 6x16A / Fiş Çekirdek - Yaylı Bağlantı (1-6) |  | yaylı | 25 | 204.9
24-0616-200-02 | 6x16A / Priz Çekirdek - Yaylı Bağlantı (1-6) |  | yaylı | 25 | 225.2
10 KONTAKLI FİŞ & PRİZ SERİSİ (10P+E / 16A / 500V)
24-1016-01-06P16 | 10x16A / Fiş Gövde (Üstten Giriş) |  |  | 35 | 139.7
24-1016-04-06P21 | 10x16A / Fiş Gövde (Üstten Giriş) (Yüksek Gövde) |  |  | 35 | 154.3
24-1016-02-06P16 | 10x16A / Fiş Gövde (Tek Mandala Uygun) (Üstten Giriş) |  |  | 35 | 158.8
24-1016-05-06P21 | 10x16A / Fiş Gövde (Tek Mandala Uygun) (Üstten Giriş) (Yüksek Gövde) |  |  | 35 | 172.5
24-1016-11-06P16 | 10x16A / Fiş Gövde (Yandan Giriş) |  |  | 35 | 125.6
24-1016-14-06P21 | 10x16A / Fiş Gövde (Yandan Giriş) (Yüksek Gövde) |  |  | 35 | 138.5
24-1016-12-06P16 | 10x16A / Fiş Gövde (Tek Mandala Uygun) (Yandan Giriş) |  |  | 35 | 144.6
24-1016-15-06P21 | 10x16A / Fiş Gövde (Tek Mandala Uygun) (Yandan Giriş) (Yüksek Gövde) |  |  | 35 | 159.6
24-1016-21-06P16 | 10x16A / Fiş Gövde (Önden Giriş) (Yüksek Gövde) |  |  | 35 | 161.2
24-1016-22-06P16 | 10x16A / Fiş Gövde (Tek Mandala Uygun) (Önden Giriş) (Yüksek Gövde) |  |  | 35 | 181.8
24-1016-30-06P16 | 10x16A / Uzatma Priz Gövde (Üstten Giriş) |  |  | 20 | 256.8
24-1016-50-06P21 | 10x16A / Uzatma Priz Gövde (Üstten Giriş) (Yüksek Gövde) |  |  | 20 | 286.3
24-1016-31-06P16 | 10x16A / Uzatma Priz Gövde - Tek Mandallı (Üstten Giriş) |  |  | 15 | 254.3
24-1016-51-06P21 | 10x16A / Uzatma Priz Gövde - Tek Mandallı (Üstten Giriş) (Yüksek Gövde) |  |  | 15 | 284.7
24-1016-34-06P16 | 10x16A / Uzatma Priz Gövde - Tek Mandallı (Üstten Giriş) (Fiş Çıkartma Mekanizmalı) |  |  | 15 | 323.2
24-1016-54-06P21 | 10x16A / Uzatma Priz Gövde - Tek Mandallı (Üstten G.)(Fiş Çıkartma Mek.)(Yüksek Gövde) |  |  | 15 | 358.4
24-1016-32-06P16 | 10x16A / Uzatma Priz Gövde (Yandan Giriş) |  |  | 20 | 242.2
24-1016-52-06P21 | 10x16A / Uzatma Priz Gövde (Yandan Giriş) (Yüksek Gövde) |  |  | 20 | 271.8
24-1016-33-06P16 | 10x16A / Uzatma Priz Gövde - Tek Mandallı (Yandan Giriş) |  |  | 15 | 249.5
24-1016-53-06P21 | 10x16A / Uzatma Priz Gövde - Tek Mandallı (Yandan Giriş) (Yüksek Gövde) |  |  | 15 | 276.6
24-1016-35-06P16 | 10x16A / Uzatma Priz Gövde - Tek Mandallı (Yandan Giriş) (Fiş Çıkartma Mekanizmalı) |  |  | 15 | 318.3
24-1016-55-06P21 | 10x16A / Uzatma Priz Gövde - Tek Mandallı (Yandan G.)(Fiş Çıkartma Mek.)(Yüksek Gövde) |  |  | 15 | 354
24-1016-56-06P16 | 10x16A / Uzatma Priz Gövde (Önden Giriş) (Yüksek Gövde) |  |  | 15 | 300.9
24-1016-57-06P16 | 10x16A / Uzatma Priz Gövde - Tek Mandallı (Önden Giriş) (Yüksek Gövde) |  |  | 15 | 298.9
24-1016-58-06P16 | 10x16A / Uzatma Priz Gövde - Tek Mandallı (Önden G.)(Fiş Çıkartma Mek.)(Yüksek Gövde) |  |  | 15 | 376.7
24-1016-40-06000 | 10x16A / Makine Gövde |  |  | 24 | 145
24-1016-42-06000 | 10x16A / Makine Gövde - Tek Mandallı |  |  | 20 | 139.7
24-1016-46-06000 | 10x16A / Makine Gövde - Tek Mandallı (Fiş Çıkarma Mekanizmalı) |  |  | 20 | 177.4
24-1016-43-06000 | 10x16A / Makine Gövde - Tek Mandallı (Kapaklı) |  |  | 20 | 302.1
24-1016-47-06000 | 10x16A / Makine Gövde - Tek Mandallı (Fiş Çıkarma Mekanizmalı) (Kapaklı) |  |  | 20 | 381.1
24-1016-60-06P16 | 10x16A / Duvar Gövde |  |  | 16 | 376.7
24-1016-66-06P16 | 10x16A / Duvar Gövde - Tek Mandallı |  |  | 16 | 410.7
24-1016-68-06P16 | 10x16A / Duvar Gövde - Tek Mandallı (Fiş Çıkarma Mekanizmalı) |  |  | 12 | 519.2
24-1016-67-06P16 | 10x16A / Duvar Gövde - Tek Mandallı (Kapaklı) |  |  | 12 | 540.3
24-1016-69-06P16 | 10x16A / Duvar Gövde - Tek Mandallı (Kapaklı) (Fiş Çıkarma Mekanizmalı) |  |  | 12 | 680.8
24-1016-61-06P16 | 10x16A / Duvar Gövde (Çift Girişli) |  |  | 16 | 386.8
24-1016-63-06P16 | 10x16A / Duvar Gövde - Tek Mandallı (Çift Girişli) |  |  | 16 | 422.4
24-1016-70-06P16 | 10x16A / Duvar Gövde - Tek Mandallı (Çift Girişli) (Fiş Çıkarma Mekanizmalı) |  |  | 12 | 533
24-1016-64-06P16 | 10x16A / Duvar Gövde - Tek Mandallı (Kapaklı) (Çift Girişli) |  |  | 12 | 546.3
24-1016-71-06P16 | 10x16A / Duvar Gövde - Tek Mandallı (Kapaklı) (Çift Girişli) (Fiş Çıkarma Mekanizmalı) |  |  | 12 | 695.4
24-1016-100-01 | 10x16A / Fiş Çekirdek - Vidalı Bağlantı (1-10) | vid54 | vidalı | 30 | 194.4
24-1016-200-01 | 10x16A / Priz Çekirdek - Vidalı Bağlantı (1-10) | vid54 | vidalı | 30 | 212.6
24-1016-100-02 | 10x16A / Fiş Çekirdek - Yaylı Bağlantı (1-10) | yay54 | yaylı | 30 | 244.2
24-1016-200-02 | 10x16A / Priz Çekirdek - Yaylı Bağlantı (1-10) | yay54 | yaylı | 30 | 267.7
16 KONTAKLI FİŞ & PRİZ SERİSİ (16P+E / 16A / 500V)
24-1616-01-06P21 | 16x16A / Fiş Gövde (Üstten Giriş) |  |  | 20 | 157.1
24-1616-02-06P21 | 16x16A / Fiş Gövde (Tek Mandala Uygun) (Üstten Giriş) |  |  | 20 | 174.2
24-1616-11-06P21 | 16x16A / Fiş Gövde (Yandan Giriş) |  |  | 20 | 145
24-1616-12-06P21 | 16x16A / Fiş Gövde (Tek Mandala Uygun) (Yandan Giriş) |  |  | 20 | 168.5
24-1616-30-06P21 | 16x16A / Uzatma Priz Gövde (Üstten Giriş) |  |  | 12 | 287.6
24-1616-31-06P21 | 16x16A / Uzatma Priz Gövde - Tek Mandallı (Üstten Giriş) |  |  | 10 | 303.3
24-1616-34-06P21 | 16x16A / Uzatma Priz Gövde - Tek Mandallı (Üstten Giriş) (Fiş Çıkartma Mekanizmalı) |  |  | 10 | 367.3
24-1616-32-06P21 | 16x16A / Uzatma Priz Gövde (Yandan Giriş) |  |  | 12 | 270.9
24-1616-33-06P21 | 16x16A / Uzatma Priz Gövde - Tek Mandallı (Yandan Giriş) |  |  | 10 | 287.6
24-1616-35-06P21 | 16x16A / Uzatma Priz Gövde - Tek Mandallı (Yandan Giriş) (Fiş Çıkartma Mekanizmalı) |  |  | 10 | 346.3
24-1616-40-06000 | 16x16A / Makine Gövde |  |  | 30 | 180.2
24-1616-42-06000 | 16x16A / Makine Gövde - Tek Mandallı |  |  | 30 | 166.1
24-1616-46-06000 | 16x16A / Makine Gövde - Tek Mandallı (Fiş Çıkarma Mekanizmalı) |  |  | 20 | 202.5
24-1616-43-06000 | 16x16A / Makine Gövde - Tek Mandallı (Kapaklı) |  |  | 20 | 360
24-1616-47-06000 | 16x16A / Makine Gövde - Tek Mandallı (Kapaklı) (Fiş Çıkarma Mekanizmalı) |  |  | 20 | 459.7
24-1616-60-06P21 | 16x16A / Duvar Gövde |  |  | 12 | 459.7
24-1616-66-06P21 | 16x16A / Duvar Gövde - Tek Mandallı |  |  | 12 | 486.8
24-1616-68-06P21 | 16x16A / Duvar Gövde - Tek Mandallı (Fiş Çıkartma Mekanizmalı) |  |  | 10 | 590.9
24-1616-67-06P21 | 16x16A / Duvar Gövde - Tek Mandallı (Kapaklı) |  |  | 10 | 634.6
24-1616-69-06P21 | 16x16A / Duvar Gövde - Tek Mandallı (Kapaklı) (Fiş Çıkartma Mekanizmalı) |  |  | 10 | 803.9
24-1616-61-06P21 | 16x16A / Duvar Gövde (Çift Girişli) |  |  | 12 | 472.6
24-1616-63-06P21 | 16x16A / Duvar Gövde - Tek Mandallı (Çift Girişli) |  |  | 12 | 496.5
24-1616-70-06P21 | 16x16A / Duvar Gövde - Tek Mandallı (Çift Girişli) (Fiş Çıkartma Mekanizmalı) |  |  | 10 | 600.6
24-1616-64-06P21 | 16x16A / Duvar Gövde - Tek Mandallı (Kapaklı) (Çift Girişli) |  |  | 10 | 677.6
24-1616-71-06P21 | 16x16A / Duvar Gövde - Tek Mandallı (Kapaklı) (Çift Girişli) (Fiş Çıkarma Mekanizmalı) |  |  | 10 | 859.8
24-1616-100-01 | 16x16A / Fiş Çekirdek - Vidalı Bağlantı (1-16) | vid54 | vidalı | 20 | 247.1
24-1616-200-01 | 16x16A / Priz Çekirdek - Vidalı Bağlantı (1-16) | vid54 | vidalı | 20 | 274.2
24-1616-100-02 | 16x16A / Fiş Çekirdek - Yaylı Bağlantı (1-16) | yay54 | yaylı | 20 | 311.9
24-1616-200-02 | 16x16A / Priz Çekirdek - Yaylı Bağlantı (1-16) | yay54 | yaylı | 20 | 344.3
24 KONTAKLI FİŞ & PRİZ SERİSİ (24P+E / 16A / 500V)
24-2416-01-06P21 | 24x16A / Fiş Gövde (Üstten Giriş) |  |  | 20 | 189.5
24-2416-02-06P21 | 24x16A / Fiş Gövde (Tek Mandala Uygun) (Üstten Giriş) |  |  | 20 | 191.6
24-2416-11-06P21 | 24x16A / Fiş Gövde (Yandan Giriş) |  |  | 20 | 168.5
24-2416-12-06P21 | 24x16A / Fiş Gövde (Tek Mandala Uygun) (Yandan Giriş) |  |  | 20 | 183.1
24-2416-30-06P21 | 24x16A / Uzatma Priz Gövde (Üstten Giriş) |  |  | 12 | 337.4
24-2416-31-06P21 | 24x16A / Uzatma Priz Gövde - Tek Mandallı (Üstten Giriş) |  |  | 12 | 307
24-2416-34-06P21 | 24x16A / Uzatma Priz Gövde - Tek Mandallı (Üstten Giriş) (Fiş Çıkartma Mekanizmalı) |  |  | 10 | 373
24-2416-32-06P21 | 24x16A / Uzatma Priz Gövde (Yandan Giriş) |  |  | 12 | 302.5
24-2416-33-06P21 | 24x16A / Uzatma Priz Gövde - Tek Mandallı (Yandan Giriş) |  |  | 12 | 288.8
24-2416-35-06P21 | 24x16A / Uzatma Priz Gövde - Tek Mandallı (Yandan Giriş) (Fiş Çıkartma Mekanizmalı) |  |  | 10 | 350.3
24-2416-40-06000 | 24x16A / Makine Gövde |  |  | 20 | 213
24-2416-42-06000 | 24x16A / Makine Gövde - Tek Mandallı |  |  | 15 | 195.2
24-2416-46-06000 | 24x16A / Makine Gövde - Tek Mandallı (Fiş Çıkartma Mekanizmalı) |  |  | 15 | 236.5
24-2416-43-06000 | 24x16A / Makine Gövde - Tek Mandallı (Kapaklı) |  |  | 15 | 373
24-2416-47-06000 | 24x16A / Makine Gövde - Tek Mandallı (Fiş Çıkartma Mekanizmalı) (Kapaklı) |  |  | 15 | 471.4
24-2416-60-06P21 | 24x16A / Duvar Gövde |  |  | 10 | 482.4
24-2416-66-06P21 | 24x16A / Duvar Gövde - Tek Mandallı |  |  | 10 | 495.3
24-2416-68-06P21 | 24x16A / Duvar Gövde - Tek Mandallı (Fiş Çıkartma Mekanizmalı) |  |  | 8 | 599.8
24-2416-67-06P21 | 24x16A / Duvar Gövde - Tek Mandallı (Kapaklı) |  |  | 8 | 701.9
24-2416-69-06P21 | 24x16A / Duvar Gövde - Tek Mandallı (Fiş Çıkartma Mekanizmalı) (Kapaklı) |  |  | 8 | 889
24-2416-61-06P21 | 24x16A / Duvar Gövde (Çift Girişli) |  |  | 10 | 493.7
24-2416-63-06P21 | 24x16A / Duvar Gövde - Tek Mandallı (Çift Girişli) |  |  | 10 | 529.3
24-2416-70-06P21 | 24x16A / Duvar Gövde - Tek Mandallı (Çift Girişli) (Fiş Çıkartma Mekanizmalı) |  |  | 8 | 639.1
24-2416-64-06P21 | 24x16A / Duvar Gövde - Tek Mandallı (Kapaklı) (Çift Girişli) |  |  | 8 | 710
24-2416-71-06P21 | 24x16A / Duvar Gövde - Tek Mandallı (Çift Girişli) (Fiş Çıkartma Mekanizmalı) (Kapaklı) |  |  | 8 | 898.7
24-2416-100-01 | 24x16A / Fiş Çekirdek - Vidalı Bağlantı (1-24) | vid54 | vidalı | 20 | 313.9
24-2416-200-01 | 24x16A / Priz Çekirdek - Vidalı Bağlantı (1-24) | vid54 | vidalı | 20 | 348.7
24-2416-100-02 | 24x16A / Fiş Çekirdek - Yaylı Bağlantı (1-24) | yay54 | yaylı | 20 | 393.3
24-2416-200-02 | 24x16A / Priz Çekirdek - Yaylı Bağlantı (1-24) | yay54 | yaylı | 20 | 435
32 KONTAKLI FİŞ & PRİZ SERİSİ (32P+E / 16A / 500V)
24-3216-01-06P29 | 32x16A / Fiş Gövde (Üstten Giriş) |  |  | 8 | 224
24-3216-02-06P29 | 32x16A / Fiş Gövde (Tek Mandala Uygun) (Üstten Giriş) |  |  | 8 | 251.9
24-3216-11-06P29 | 32x16A / Fiş Gövde (Yandan Giriş) |  |  | 8 | 221.9
24-3216-12-06P29 | 32x16A / Fiş Gövde (Tek Mandala Uygun) (Yandan Giriş) |  |  | 8 | 251.9
24-3216-30-06P29 | 32x16A / Uzatma Priz Gövde (Üstten Giriş) |  |  | 2 | 374.6
24-3216-34-06P29 | 32x16A / Uzatma Priz Gövde - Tek Mandallı (Üstten Giriş) (Fiş Çıkartma Mekanizmalı) |  |  | 2 | 477.9
24-3216-32-06P29 | 32x16A / Uzatma Priz Gövde (Yandan Giriş) |  |  | 2 | 374.6
24-3216-35-06P29 | 32x16A / Uzatma Priz Gövde - Tek Mandallı (Yandan Giriş) (Fiş Çıkartma Mekanizmalı) |  |  | 2 | 477.9
24-3216-40-06000 | 32x16A / Makine Gövde |  |  | 12 | 253.9
24-3216-46-06000 | 32x16A / Makine Gövde - Tek Mandallı (Fiş Çıkartma Mekanizmalı) |  |  | 12 | 334.5
24-3216-47-06000 | 32x16A / Makine Gövde - Tek Mandallı (Kapaklı) (Fiş Çıkartma Mekanizmalı) |  |  | 12 | 414.3
24-3216-60-06P29 | 32x16A / Duvar Gövde |  |  | 5 | 628.2
24-3216-68-06P29 | 32x16A / Duvar Gövde - Tek Mandallı (Fiş Çıkartma Mekanizmalı) |  |  | 5 | 818.5
24-3216-69-06P29 | 32x16A / Duvar Gövde - Tek Mandallı (Kapaklı) (Fiş Çıkartma Mekanizmalı) |  |  | 5 | 1017
24-3216-61-06P29 | 32x16A / Duvar Gövde (Çift Girişli) |  |  | 5 | 652.9
24-3216-70-06P29 | 32x16A / Duvar Gövde - Tek Mandallı (Çift Girişli) (Fiş Çıkartma Mekanizmalı) |  |  | 5 | 833.9
24-3216-71-06P29 | 32x16A / Duvar Gövde - Tek Mandallı (Kapaklı) (Çift Girişli) (Fiş Çıkartma Mekanizmalı) |  |  | 5 | 1036.8
24-1616-100-01 | 16x16A / Fiş Çekirdek - Vidalı Bağlantı (1-16) |  | vidalı | 20 | 247.1
24-1616-110-01 | 16x16A / Fiş Çekirdek - Vidalı Bağlantı (17-32) |  | vidalı | 20 | 247.1
24-1616-200-01 | 16x16A / Priz Çekirdek - Vidalı Bağlantı (1-16) |  | vidalı | 20 | 274.2
24-1616-210-01 | 16x16A / Priz Çekirdek - Vidalı Bağlantı (17-32) |  | vidalı | 20 | 274.2
24-1616-100-02 | 16x16A / Fiş Çekirdek - Yaylı Bağlantı (1-16) |  | yaylı | 20 | 311.9
24-1616-110-02 | 16x16A / Fiş Çekirdek - Yaylı Bağlantı (17-32) |  | yaylı | 20 | 311.9
24-1616-200-02 | 16x16A / Priz Çekirdek - Yaylı Bağlantı (1-16) |  | yaylı | 20 | 344.3
24-1616-210-02 | 16x16A / Priz Çekirdek - Yaylı Bağlantı (17-32) |  | yaylı | 20 | 344.3
48 KONTAKLI FİŞ & PRİZ SERİSİ (48P+E / 16A / 500V)
24-4816-02-06P29 | 48x16A / Fiş Gövde (Üstten Giriş) |  |  | 5 | 286.3
24-4816-12-06P29 | 48x16A / Fiş Gövde (Yandan Giriş) |  |  | 5 | 286.3
24-4816-46-06000 | 48x16A / Makine Gövde (Fiş Çıkartma Mekanizmalı) |  |  | 8 | 322.8
24-4816-47-06000 | 48x16A / Makine Gövde (Kapaklı) (Fiş Çıkartma Mekanizmalı) |  |  | 8 | 399.7
24-4816-68-06P29 | 48x16A / Duvar Gövde (Fiş Çıkartma Mekanizmalı) |  |  | 2 | 791.8
24-4816-69-06P29 | 48x16A / Duvar Gövde (Kapaklı) (Fiş Çıkartma Mekanizmalı) |  |  | 2 | 1055.4
24-4816-70-06P29 | 48x16A / Duvar Gövde (Çift Girişli) (Fiş Çıkartma Mekanizmalı) |  |  | 2 | 804.7
24-4816-71-06P29 | 48x16A / Duvar Gövde (Çift Girişli) (Kapaklı) (Fiş Çıkartma Mekanizmalı) |  |  | 2 | 1072.8
24-2416-100-01 | 24x16A / Fiş Çekirdek - Vidalı Bağlantı (1-24) |  | vidalı | 20 | 313.9
24-2416-110-01 | 24x16A / Fiş Çekirdek - Vidalı Bağlantı (25-48) |  | vidalı | 20 | 313.9
24-2416-200-01 | 24x16A / Priz Çekirdek - Vidalı Bağlantı (1-24) |  | vidalı | 20 | 348.7
24-2416-210-01 | 24x16A / Priz Çekirdek - Vidalı Bağlantı (25-48) |  | vidalı | 20 | 348.7
24-2416-100-02 | 24x16A / Fiş Çekirdek - Yaylı Bağlantı (1-24) |  | yaylı | 20 | 393.3
24-2416-110-02 | 24x16A / Fiş Çekirdek - Yaylı Bağlantı (25-48) |  | yaylı | 20 | 393.3
24-2416-200-02 | 24x16A / Priz Çekirdek - Yaylı Bağlantı (1-24) |  | yaylı | 20 | 435
24-2416-210-02 | 24x16A / Priz Çekirdek - Yaylı Bağlantı (25-48) |  | yaylı | 20 | 435
6 KONTAKLI FİŞ & PRİZ SERİSİ (6P+E / 35A / 400/690V)
24-1616-01-06P21 | 16x16A / Fiş Gövde (Üstten Giriş) |  |  | 20 | 157.1
24-1616-02-06P21 | 16x16A / Fiş Gövde (Tek Mandala Uygun) (Üstten Giriş) |  |  | 20 | 174.2
24-1616-11-06P21 | 16x16A / Fiş Gövde (Yandan Giriş) |  |  | 20 | 145
24-1616-12-06P21 | 16x16A / Fiş Gövde (Tek Mandala Uygun) (Yandan Giriş) |  |  | 20 | 168.5
24-1616-30-06P21 | 16x16A / Uzatma Priz Gövde (Üstten Giriş) |  |  | 12 | 287.6
24-1616-31-06P21 | 16x16A / Uzatma Priz Gövde - Tek Mandallı (Üstten Giriş) |  |  | 10 | 303.3
24-1616-34-06P21 | 16x16A / Uzatma Priz Gövde - Tek Mandallı (Üstten Giriş) (Fiş Çıkartma Mekanizmalı) |  |  | 10 | 367.3
24-1616-32-06P21 | 16x16A / Uzatma Priz Gövde (Yandan Giriş) |  |  | 12 | 270.9
24-1616-33-06P21 | 16x16A / Uzatma Priz Gövde - Tek Mandallı (Yandan Giriş) |  |  | 10 | 287.6
24-1616-35-06P21 | 16x16A / Uzatma Priz Gövde - Tek Mandallı (Yandan Giriş) (Fiş Çıkartma Mekanizmalı) |  |  | 10 | 346.3
24-1616-40-06000 | 16x16A / Makine Gövde |  |  | 30 | 180.2
24-1616-42-06000 | 16x16A / Makine Gövde - Tek Mandallı |  |  | 30 | 166.1
24-1616-46-06000 | 16x16A / Makine Gövde - Tek Mandallı (Fiş Çıkarma Mekanizmalı) |  |  | 20 | 202.5
24-1616-43-06000 | 16x16A / Makine Gövde - Tek Mandallı (Kapaklı) |  |  | 20 | 360
24-1616-47-06000 | 16x16A / Makine Gövde - Tek Mandallı (Kapaklı) (Fiş Çıkarma Mekanizmalı) |  |  | 20 | 459.7
24-1616-60-06P21 | 16x16A / Duvar Gövde |  |  | 12 | 459.7
24-1616-66-06P21 | 16x16A / Duvar Gövde - Tek Mandallı |  |  | 12 | 486.8
24-1616-68-06P21 | 16x16A / Duvar Gövde - Tek Mandallı (Fiş Çıkartma Mekanizmalı) |  |  | 10 | 590.9
24-1616-67-06P21 | 16x16A / Duvar Gövde - Tek Mandallı (Kapaklı) |  |  | 10 | 634.6
24-1616-69-06P21 | 16x16A / Duvar Gövde - Tek Mandallı (Kapaklı) (Fiş Çıkartma Mekanizmalı) |  |  | 10 | 803.9
24-1616-61-06P21 | 16x16A / Duvar Gövde (Çift Girişli) |  |  | 12 | 472.6
24-1616-63-06P21 | 16x16A / Duvar Gövde - Tek Mandallı (Çift Girişli) |  |  | 12 | 496.5
24-1616-70-06P21 | 16x16A / Duvar Gövde - Tek Mandallı (Çift Girişli) (Fiş Çıkartma Mekanizmalı) |  |  | 10 | 600.6
24-1616-64-06P21 | 16x16A / Duvar Gövde - Tek Mandallı (Kapaklı) (Çift Girişli) |  |  | 10 | 677.6
24-1616-71-06P21 | 16x16A / Duvar Gövde - Tek Mandallı (Kapaklı) (Çift Girişli) (Fiş Çıkarma Mekanizmalı) |  |  | 10 | 859.8
24-0635-100-01 | 6x35A / Fiş Çekirdek - Vidalı Bağlantı (1-6) |  | vidalı | 20 | 453.2
24-0635-200-01 | 6x35A / Priz Çekirdek - Vidalı Bağlantı (1-6) |  | vidalı | 20 | 487.2
12 KONTAKLI FİŞ & PRİZ SERİSİ (12P+E / 35A / 400/690V)
24-3216-01-06P29 | 32x16A / Fiş Gövde (Üstten Giriş) |  |  | 8 | 224
24-3216-02-06P29 | 32x16A / Fiş Gövde (Tek Mandala Uygun) (Üstten Giriş) |  |  | 8 | 251.9
24-3216-11-06P29 | 32x16A / Fiş Gövde (Yandan Giriş) |  |  | 8 | 221.9
24-3216-12-06P29 | 32x16A / Fiş Gövde (Tek Mandala Uygun) (Yandan Giriş) |  |  | 8 | 251.9
24-3216-30-06P29 | 32x16A / Uzatma Priz Gövde (Üstten Giriş) |  |  | 2 | 374.6
24-3216-34-06P29 | 32x16A / Uzatma Priz Gövde - Tek Mandallı (Üstten Giriş) (Fiş Çıkartma Mekanizmalı) |  |  | 2 | 477.9
24-3216-32-06P29 | 32x16A / Uzatma Priz Gövde (Yandan Giriş) |  |  | 2 | 374.6
24-3216-35-06P29 | 32x16A / Uzatma Priz Gövde - Tek Mandallı (Yandan Giriş) (Fiş Çıkartma Mekanizmalı) |  |  | 2 | 477.9
24-3216-40-06000 | 32x16A / Makine Gövde |  |  | 12 | 253.9
24-3216-46-06000 | 32x16A / Makine Gövde - Tek Mandallı (Fiş Çıkartma Mekanizmalı) |  |  | 12 | 334.5
24-3216-47-06000 | 32x16A / Makine Gövde - Tek Mandallı (Kapaklı) (Fiş Çıkartma Mekanizmalı) |  |  | 12 | 414.3
24-3216-60-06P29 | 32x16A / Duvar Gövde |  |  | 5 | 628.2
24-3216-68-06P29 | 32x16A / Duvar Gövde - Tek Mandallı (Fiş Çıkartma Mekanizmalı) |  |  | 5 | 818.5
24-3216-69-06P29 | 32x16A / Duvar Gövde - Tek Mandallı (Kapaklı) (Fiş Çıkartma Mekanizmalı) |  |  | 5 | 1017
24-3216-61-06P29 | 32x16A / Duvar Gövde (Çift Girişli) |  |  | 5 | 652.9
24-3216-70-06P29 | 32x16A / Duvar Gövde - Tek Mandallı (Çift Girişli) (Fiş Çıkartma Mekanizmalı) |  |  | 5 | 833.9
24-3216-71-06P29 | 32x16A / Duvar Gövde - Tek Mandallı (Kapaklı) (Çift Girişli) (Fiş Çıkartma Mekanizmalı) |  |  | 5 | 1036.8
24-0635-100-01 | 6x35A / Fiş Çekirdek - Vidalı Bağlantı (1-6) |  | vidalı | 20 | 453.2
24-0635-110-01 | 6x35A / Fiş Çekirdek - Vidalı Bağlantı (7-12) |  | vidalı | 20 | 453.2
24-0635-200-01 | 6x35A / Priz Çekirdek - Vidalı Bağlantı (1-6) |  | vidalı | 20 | 487.2
24-0635-210-01 | 6x35A / Priz Çekirdek - Vidalı Bağlantı (7-12) |  | vidalı | 20 | 487.2
4/0 x 80A FİŞ & PRİZ SERİSİ (4/0P+E / 80/16A / 830/400V)
24-1616-01-06P21 | 16x16A / Fiş Gövde (Üstten Giriş) |  |  | 20 | 157.1
24-1616-02-06P21 | 16x16A / Fiş Gövde (Tek Mandala Uygun) (Üstten Giriş) |  |  | 20 | 174.2
24-1616-11-06P21 | 16x16A / Fiş Gövde (Yandan Giriş) |  |  | 20 | 145
24-1616-12-06P21 | 16x16A / Fiş Gövde (Tek Mandala Uygun) (Yandan Giriş) |  |  | 20 | 168.5
24-1616-30-06P21 | 16x16A / Uzatma Priz Gövde (Üstten Giriş) |  |  | 12 | 287.6
24-1616-31-06P21 | 16x16A / Uzatma Priz Gövde - Tek Mandallı (Üstten Giriş) |  |  | 10 | 303.3
24-1616-34-06P21 | 16x16A / Uzatma Priz Gövde - Tek Mandallı (Üstten Giriş) (Fiş Çıkartma Mekanizmalı) |  |  | 10 | 367.3
24-1616-32-06P21 | 16x16A / Uzatma Priz Gövde (Yandan Giriş) |  |  | 12 | 270.9
24-1616-33-06P21 | 16x16A / Uzatma Priz Gövde - Tek Mandallı (Yandan Giriş) |  |  | 10 | 287.6
24-1616-35-06P21 | 16x16A / Uzatma Priz Gövde - Tek Mandallı (Yandan Giriş) (Fiş Çıkartma Mekanizmalı) |  |  | 10 | 346.3
24-1616-40-06000 | 16x16A / Makine Gövde |  |  | 30 | 180.2
24-1616-42-06000 | 16x16A / Makine Gövde - Tek Mandallı |  |  | 30 | 166.1
24-1616-46-06000 | 16x16A / Makine Gövde - Tek Mandallı (Fiş Çıkarma Mekanizmalı) |  |  | 20 | 202.5
24-1616-43-06000 | 16x16A / Makine Gövde - Tek Mandallı (Kapaklı) |  |  | 20 | 360
24-1616-47-06000 | 16x16A / Makine Gövde - Tek Mandallı (Kapaklı) (Fiş Çıkarma Mekanizmalı) |  |  | 20 | 459.7
24-1616-60-06P21 | 16x16A / Duvar Gövde |  |  | 12 | 459.7
24-1616-66-06P21 | 16x16A / Duvar Gövde - Tek Mandallı |  |  | 12 | 486.8
24-1616-68-06P21 | 16x16A / Duvar Gövde - Tek Mandallı (Fiş Çıkartma Mekanizmalı) |  |  | 10 | 590.9
24-1616-67-06P21 | 16x16A / Duvar Gövde - Tek Mandallı (Kapaklı) |  |  | 10 | 634.6
24-1616-69-06P21 | 16x16A / Duvar Gövde - Tek Mandallı (Kapaklı) (Fiş Çıkartma Mekanizmalı) |  |  | 10 | 803.9
24-1616-61-06P21 | 16x16A / Duvar Gövde (Çift Girişli) |  |  | 12 | 472.6
24-1616-63-06P21 | 16x16A / Duvar Gövde - Tek Mandallı (Çift Girişli) |  |  | 12 | 496.5
24-1616-70-06P21 | 16x16A / Duvar Gövde - Tek Mandallı (Çift Girişli) (Fiş Çıkartma Mekanizmalı) |  |  | 10 | 600.6
24-1616-64-06P21 | 16x16A / Duvar Gövde - Tek Mandallı (Kapaklı) (Çift Girişli) |  |  | 10 | 677.6
24-1616-71-06P21 | 16x16A / Duvar Gövde - Tek Mandallı (Kapaklı) (Çift Girişli) (Fiş Çıkarma Mekanizmalı) |  |  | 10 | 859.8
24-4080-100-01 | 4/0x80A / Fiş Çekirdek - Vidalı Bağlantı |  | vidalı | 20 | 605.9
24-4080-200-01 | 4/0x80A / Priz Çekirdek - Vidalı Bağlantı |  | vidalı | 20 | 644.8
4/2 x 80A FİŞ & PRİZ SERİSİ (4/2P+E / 80A /16A 830V/400V)
24-1616-01-06P21 | 16x16A / Fiş Gövde (Üstten Giriş) |  |  | 20 | 157.1
24-1616-02-06P21 | 16x16A / Fiş Gövde (Tek Mandala Uygun) (Üstten Giriş) |  |  | 20 | 174.2
24-1616-11-06P21 | 16x16A / Fiş Gövde (Yandan Giriş) |  |  | 20 | 145
24-1616-12-06P21 | 16x16A / Fiş Gövde (Tek Mandala Uygun) (Yandan Giriş) |  |  | 20 | 168.5
24-1616-30-06P21 | 16x16A / Uzatma Priz Gövde (Üstten Giriş) |  |  | 12 | 287.6
24-1616-31-06P21 | 16x16A / Uzatma Priz Gövde - Tek Mandallı (Üstten Giriş) |  |  | 10 | 303.3
24-1616-34-06P21 | 16x16A / Uzatma Priz Gövde - Tek Mandallı (Üstten Giriş) (Fiş Çıkartma Mekanizmalı) |  |  | 10 | 367.3
24-1616-32-06P21 | 16x16A / Uzatma Priz Gövde (Yandan Giriş) |  |  | 12 | 270.9
24-1616-33-06P21 | 16x16A / Uzatma Priz Gövde - Tek Mandallı (Yandan Giriş) |  |  | 10 | 287.6
24-1616-35-06P21 | 16x16A / Uzatma Priz Gövde - Tek Mandallı (Yandan Giriş) (Fiş Çıkartma Mekanizmalı) |  |  | 10 | 346.3
24-1616-40-06000 | 16x16A / Makine Gövde |  |  | 30 | 180.2
24-1616-42-06000 | 16x16A / Makine Gövde - Tek Mandallı |  |  | 30 | 166.1
24-1616-46-06000 | 16x16A / Makine Gövde - Tek Mandallı (Fiş Çıkarma Mekanizmalı) |  |  | 20 | 202.5
24-1616-43-06000 | 16x16A / Makine Gövde - Tek Mandallı (Kapaklı) |  |  | 20 | 360
24-1616-47-06000 | 16x16A / Makine Gövde - Tek Mandallı (Kapaklı) (Fiş Çıkarma Mekanizmalı) |  |  | 20 | 459.7
24-1616-60-06P21 | 16x16A / Duvar Gövde |  |  | 12 | 459.7
24-1616-66-06P21 | 16x16A / Duvar Gövde - Tek Mandallı |  |  | 12 | 486.8
24-1616-68-06P21 | 16x16A / Duvar Gövde - Tek Mandallı (Fiş Çıkartma Mekanizmalı) |  |  | 10 | 590.9
24-1616-67-06P21 | 16x16A / Duvar Gövde - Tek Mandallı (Kapaklı) |  |  | 10 | 634.6
24-1616-69-06P21 | 16x16A / Duvar Gövde - Tek Mandallı (Kapaklı) (Fiş Çıkartma Mekanizmalı) |  |  | 10 | 803.9
24-1616-61-06P21 | 16x16A / Duvar Gövde (Çift Girişli) |  |  | 12 | 472.6
24-1616-63-06P21 | 16x16A / Duvar Gövde - Tek Mandallı (Çift Girişli) |  |  | 12 | 496.5
24-1616-70-06P21 | 16x16A / Duvar Gövde - Tek Mandallı (Çift Girişli) (Fiş Çıkartma Mekanizmalı) |  |  | 10 | 600.6
24-1616-64-06P21 | 16x16A / Duvar Gövde - Tek Mandallı (Kapaklı) (Çift Girişli) |  |  | 10 | 677.6
24-1616-71-06P21 | 16x16A / Duvar Gövde - Tek Mandallı (Kapaklı) (Çift Girişli) (Fiş Çıkarma Mekanizmalı) |  |  | 10 | 859.8
24-4280-100-01 | 4/2x80A/16A / Fiş Çekirdek - Vidalı Bağlantı |  | vidalı | 20 | 657.7
24-4280-200-01 | 4/2x80A/16A / Priz Çekirdek - Vidalı Bağlantı |  | vidalı | 20 | 715.2
6 KONTAKLI FİŞ & PRİZ SERİSİ (6P+E / 16A / 500V)
24-0616-03-06P16 | 6x16A / Fiş Gövde (İki Vidalı) (Üstten Giriş) |  |  | 24 | 196.8
24-0616-13-06P16 | 6x16A / Fiş Gövde (İki Vidalı) (Yandan Giriş) |  |  | 24 | 196.8
24-0616-44-06000 | 6x16A / Makine Gövde (İki Vidalı) |  |  | 25 | 181.4
24-0616-100-01 | 6x16A / Fiş Çekirdek - Vidalı Bağlantı (1-6) |  | vidalı | 30 | 164
24-0616-200-01 | 6x16A / Priz Çekirdek - Vidalı Bağlantı (1-6) |  | vidalı | 30 | 180.2
24-0616-100-02 | 6x16A / Fiş Çekirdek - Yaylı Bağlantı (1-6) |  | yaylı | 30 | 204.9
24-0616-200-02 | 6x16A / Priz Çekirdek - Yaylı Bağlantı (1-6) |  | yaylı | 30 | 225.2
10 KONTAKLI FİŞ & PRİZ SERİSİ (10P+E / 16A / 500V)
24-1016-03-06P16 | 10x16A / Fiş Gövde (İki Vidalı) (Üstten Giriş) |  |  | 35 | 210.2
24-1016-13-06P16 | 10x16A / Fiş Gövde (İki Vidalı) (Yandan Giriş) |  |  | 35 | 210.2
24-1016-44-06000 | 10x16A / Makine Gövde (İki Vidalı) |  |  | 24 | 219.5
24-1016-100-01 | 10x16A / Fiş Çekirdek - Vidalı Bağlantı (1-10) |  | vidalı | 30 | 194.4
24-1016-200-01 | 10x16A / Priz Çekirdek - Vidalı Bağlantı (1-10) |  | vidalı | 30 | 212.6
24-1016-100-02 | 10x16A / Fiş Çekirdek - Yaylı Bağlantı (1-10) |  | yaylı | 30 | 244.2
24-1016-200-02 | 10x16A / Priz Çekirdek - Yaylı Bağlantı (1-10) |  | yaylı | 30 | 267.7
16 KONTAKLI FİŞ & PRİZ SERİSİ (16P+E / 16A / 500V)
24-1616-03-06P21 | 16x16A / Fiş Gövde (İki Vidalı) (Üstten Giriş) |  |  | 20 | 234.5
24-1616-04-06P21 | 16x16A / Fiş Gövde (Dört Vidalı) (Üstten Giriş) |  |  | 20 | 244.2
24-1616-13-06P21 | 16x16A / Fiş Gövde (İki Vidalı) (Yandan Giriş) |  |  | 20 | 234.5
24-1616-14-06P21 | 16x16A / Fiş Gövde (Dört Vidalı) (Yandan Giriş) |  |  | 20 | 244.2
24-1616-44-06000 | 16x16A / Makine Gövde (İki Vidalı) |  |  | 30 | 268.9
24-1616-45-06000 | 16x16A / Makine Gövde (Dört Vidalı) |  |  | 30 | 278.6
24-1616-100-01 | 16x16A / Fiş Çekirdek - Vidalı Bağlantı (1-16) |  | vidalı | 20 | 247.1
24-1616-200-01 | 16x16A / Priz Çekirdek - Vidalı Bağlantı (1-16) |  | vidalı | 20 | 274.2
24-1616-100-02 | 16x16A / Fiş Çekirdek - Yaylı Bağlantı (1-16) |  | yaylı | 20 | 311.9
24-1616-200-02 | 16x16A / Priz Çekirdek - Yaylı Bağlantı (1-16) |  | yaylı | 20 | 344.3
24 KONTAKLI FİŞ & PRİZ SERİSİ (24P+E / 16A / 500V)
24-2416-03-06P21 | 24x16A / Fiş Gövde (İki Vidalı) (Üstten Giriş) |  |  | 20 | 282.3
24-2416-04-06P21 | 24x16A / Fiş Gövde (Dört Vidalı) (Üstten Giriş) |  |  | 20 | 292.8
24-2416-13-06P21 | 24x16A / Fiş Gövde (İki Vidalı) (Yandan Giriş) |  |  | 20 | 282.3
24-2416-14-06P21 | 24x16A / Fiş Gövde (Dört Vidalı) (Yandan Giriş) |  |  | 20 | 292.8
24-2416-44-06000 | 24x16A / Makine Gövde (İki Vidalı) |  |  | 20 | 320
24-2416-45-06000 | 24x16A / Makine Gövde (Dört Vidalı) |  |  | 20 | 332.9
24-2416-100-01 | 24x16A / Fiş Çekirdek - Vidalı Bağlantı (1-24) |  | vidalı | 20 | 313.9
24-2416-200-01 | 24x16A / Priz Çekirdek - Vidalı Bağlantı (1-24) |  | vidalı | 20 | 348.7
24-2416-100-02 | 24x16A / Fiş Çekirdek - Yaylı Bağlantı (1-24) |  | yaylı | 20 | 393.3
24-2416-200-02 | 24x16A / Priz Çekirdek - Yaylı Bağlantı (1-24) |  | yaylı | 20 | 435
CRIMP KONTAK 10A - 250V FİŞ PRİZ ÇEKİRDEKLER
24-00710-100-03 | 7x10A / Fiş Çekirdek - Crimp Kontak(1-7) |  |  | 10 | 206.6
24-00710-200-03 | 7x10A / Priz Çekirdek - Crimp Kontak(1-7) |  |  | 10 | 206.6
24-04010-100-03 | 40x10A / Fiş Çekirdek - Crimp Kontak(1-40) |  |  | 10 | 621.3
24-04010-200-03 | 40x10A / Priz Çekirdek - Crimp Kontak(1-40) |  |  | 10 | 621.3
24-06410-100-03 | 64x10A / Fiş Çekirdek - Crimp Kontak(1-64) |  |  | 10 | 708.8
24-06410-200-03 | 64x10A / Priz Çekirdek - Crimp Kontak(1-64) |  |  | 10 | 708.8
24-04010-100-03 | 40x10A / Fiş Çekirdek - Crimp Kontak(1-40) |  |  | 10 | 621.3
24-04010-110-03 | 40x10A / Fiş Çekirdek - Crimp Kontak(41-80) |  |  | 10 | 621.3
24-04010-200-03 | 40x10A / Priz Çekirdek - Crimp Kontak(1-40) |  |  | 10 | 621.3
24-04010-210-03 | 40x10A / Priz Çekirdek - Crimp Kontak(41-80) |  |  | 10 | 621.3
24-06410-100-03 | 64x10A / Fiş Çekirdek - Crimp Kontak(1-64) |  |  | 10 | 708.8
24-06410-110-03 | 64x10A / Fiş Çekirdek - Crimp Kontak(65-128) |  |  | 10 | 708.8
24-06410-200-03 | 64x10A / Priz Çekirdek - Crimp Kontak(1-64) |  |  | 10 | 708.8
24-06410-210-03 | 64x10A / Priz Çekirdek - Crimp Kontak(65-128) |  |  | 10 | 708.8
24-02410-100-03 | 24x10A / Fiş Çekirdek - Crimp Kontak(1-24) |  |  | 10 | 739.5
24-02410-200-03 | 24x10A / Priz Çekirdek - Crimp Kontak(1-24) |  |  | 10 | 739.5
24-04210-100-03 | 42x10A / Fiş Çekirdek - Crimp Kontak(1-42) |  |  | 10 | 813.6
24-04210-200-03 | 42x10A / Priz Çekirdek - Crimp Kontak(1-42) |  |  | 10 | 813.6
24-07210-100-03 | 72x10A / Fiş Çekirdek - Crimp Kontak(1-72) |  |  | 10 | 857.4
24-07210-200-03 | 72x10A / Priz Çekirdek - Crimp Kontak(1-72) |  |  | 10 | 857.4
24-10810-100-03 | 108x10A / Fiş Çekirdek - Crimp Kontak(1-108) |  |  | 10 | 961.1
24-10810-200-03 | 108x10A / Priz Çekirdek - Crimp Kontak(1-108) |  |  | 10 | 961.1
24-07210-100-03 | 72x10A / Fiş Çekirdek - Crimp Kontak(1-72) |  |  | 10 | 857.4
24-07210-110-03 | 72x10A / Fiş Çekirdek - Crimp Kontak(73-144) |  |  | 10 | 857.4
24-07210-200-03 | 72x10A / Priz Çekirdek - Crimp Kontak(1-72) |  |  | 10 | 857.4
24-07210-210-03 | 72x10A / Priz Çekirdek - Crimp Kontak(73-144) |  |  | 10 | 857.4
24-10810-100-03 | 108x10A / Fiş Çekirdek - Crimp Kontak(1-108) |  |  | 10 | 961.1
24-10810-110-03 | 108x10A / Fiş Çekirdek - Crimp Kontak(109-216) |  |  | 10 | 961.1
24-10810-200-03 | 108x10A / Priz Çekirdek - Crimp Kontak(1-108) |  |  | 10 | 961.1
24-10810-210-03 | 108x10A / Priz Çekirdek - Crimp Kontak(109-216) |  |  | 10 | 961.1
10A CRIMP KONTAK ÇEŞİTLERİ
C10M0.37 | Fiş Kontak (Crimp - 0.37mm²) |  |  | 50 | 26.7
C10M0.50 | Fiş Kontak (Crimp - 0.5mm²) |  |  | 50 | 26.7
C10M0.75 | Fiş Kontak (Crimp - 0.75mm²) |  |  | 50 | 26.7
C10M1.00 | Fiş Kontak (Crimp - 1.00mm²) |  |  | 50 | 26.7
C10M1.50 | Fiş Kontak (Crimp - 1.50mm²) |  |  | 50 | 26.7
C10M2.50 | Fiş Kontak (Crimp - 2.50mm²) |  |  | 50 | 26.7
C10F0.37 | Priz Kontak ( Crimp - 0.37mm²) |  |  | 50 | 26.7
C10F0.50 | Priz Kontak ( Crimp - 0.5mm²) |  |  | 50 | 26.7
C10F0.75 | Priz Kontak ( Crimp - 0.75mm²) |  |  | 50 | 26.7
C10F1.00 | Priz Kontak ( Crimp - 1.00mm²) |  |  | 50 | 26.7
C10F1.50 | Priz Kontak ( Crimp - 1.50mm²) |  |  | 50 | 26.7
C10F2.50 | Priz Kontak ( Crimp - 2.50mm²) |  |  | 50 | 26.7
EL ALETLERİ
CSP001 | Sıkma Pensesi (0,5 / 4mm²) |  |  | 1 | 8266.9
CSA001 | Sökme Aparatı (10A) |  |  | 1 | 2376.5
CRIMP KONTAK 16A - 500V FİŞ PRİZ ÇEKİRDEKLER
24-00616-100-03 | 6x16A / Fiş Çekirdek - Crimp Kontak (1-6) |  |  | 10 | 326
24-00616-200-03 | 6x16A / Priz Çekirdek - Crimp Kontak (1-6) |  |  | 10 | 326
24-01016-100-03 | 10x16A / Fiş Çekirdek - Crimp Kontak(1-10) |  |  | 10 | 369.4
24-01016-200-03 | 10x16A / Priz Çekirdek - Crimp Kontak(1-10) |  |  | 10 | 369.4
24-01616-100-03 | 16x16A / Fiş Çekirdek - Crimp Kontak (1-16) |  |  | 10 | 429.7
24-01616-200-03 | 16x16A / Priz Çekirdek - Crimp Kontak (1-16) |  |  | 10 | 429.7
24-02416-100-03 | 24x16A / Fiş Çekirdek - Crimp Kontak (1-24) |  |  | 10 | 547.2
24-02416-200-03 | 24x16A / Priz Çekirdek - Crimp Kontak (1-24) |  |  | 10 | 547.2
24-01616-100-03 | 16x16A / Fiş Çekirdek - Crimp Kontak (1-16) |  |  | 10 | 429.7
24-01616-110-03 | 16x16A / Fiş Çekirdek - Crimp Kontak (17-32) |  |  | 10 | 429.7
24-01616-200-03 | 16x16A / Priz Çekirdek - Crimp Kontak (1-16) |  |  | 10 | 429.7
24-01616-210-03 | 16x16A / Priz Çekirdek - Crimp Kontak (17-32) |  |  | 10 | 429.7
24-02416-100-03 | 24x16A / Fiş Çekirdek - Crimp Kontak (1-24) |  |  | 10 | 547.2
24-02416-110-03 | 24x16A / Fiş Çekirdek - Crimp Kontak (25-48) |  |  | 10 | 547.2
24-02416-200-03 | 24x16A / Priz Çekirdek - Crimp Kontak (1-24) |  |  | 10 | 547.2
24-02416-210-03 | 24x16A / Priz Çekirdek - Crimp Kontak (25-48) |  |  | 10 | 547.2
24-01016-101-03 | 10x16A / Fiş Çekirdek - Crimp Kontak(1-10) |  |  | 10 | 591.7
24-01016-201-03 | 10x16A / Priz Çekirdek - Crimp Kontak(1-10) |  |  | 10 | 591.7
24-01816-100-03 | 18x16A / Fiş Çekirdek - Crimp Kontak(1-18) |  |  | 10 | 708.8
24-01816-200-03 | 18x16A / Priz Çekirdek - Crimp Kontak(1-18) |  |  | 10 | 708.8
24-03216-100-03 | 32x16A / Fiş Çekirdek - Crimp Kontak (1-32) |  |  | 10 | 857.4
24-03216-200-03 | 32x16A / Priz Çekirdek - Crimp Kontak (1-32) |  |  | 10 | 857.4
24-04616-100-03 | 46x16A / Fiş Çekirdek - Crimp Kontak (1-46) |  |  | 10 | 1034.8
24-04616-200-03 | 46x16A / Priz Çekirdek - Crimp Kontak (1-46) |  |  | 10 | 1034.8
24-03216-100-03 | 32x16A / Fiş Çekirdek - Crimp Kontak (1-32) |  |  | 10 | 857.4
24-03216-110-03 | 32x16A / Fiş Çekirdek - Crimp Kontak (33-64) |  |  | 10 | 857.4
24-03216-200-03 | 32x16A / Priz Çekirdek - Crimp Kontak (1-32) |  |  | 10 | 857.4
24-03216-210-03 | 32x16A / Priz Çekirdek - Crimp Kontak (33-64) |  |  | 10 | 857.4
24-04616-100-03 | 46x16A / Fiş Çekirdek - Crimp Kontak (1-46) |  |  | 10 | 1034.8
24-04616-110-03 | 46x16A / Fiş Çekirdek - Crimp Kontak (47-92) |  |  | 10 | 1034.8
24-04616-200-03 | 46x16A / Priz Çekirdek - Crimp Kontak (1-46) |  |  | 10 | 1034.8
24-04616-210-03 | 46x16A / Priz Çekirdek - Crimp Kontak (47-92) |  |  | 10 | 1034.8
24-04016-100-03 | 40x16A / Fiş Çekirdek - Crimp Kontak (1-40) |  |  | 10 | 857.4
24-04016-200-03 | 40x16A / Priz Çekirdek - Crimp Kontak (1-40) |  |  | 10 | 857.4
24-06416-100-03 | 64x16A / Fiş Çekirdek - Crimp Kontak (1-64) |  |  | 10 | 1035.2
24-06416-200-03 | 64x16A / Priz Çekirdek - Crimp Kontak (1-64) |  |  | 10 | 1035.2
16A CRIMP KONTAK ÇEŞİTLERİ
C16M0.37 | Fiş Kontak (Crimp - 0.37mm²) |  |  | 50 | 15
C16M0.50 | Fiş Kontak (Crimp - 0.5mm²) |  |  | 50 | 15
C16M0.75 | Fiş Kontak (Crimp - 0.75mm²) |  |  | 50 | 15
C16M1.00 | Fiş Kontak (Crimp - 1.00mm²) |  |  | 50 | 15
C16M1.50 | Fiş Kontak (Crimp - 1.50mm²) |  |  | 50 | 15
C16M2.50 | Fiş Kontak (Crimp - 2.50mm²) |  |  | 50 | 15
C16M4.00 | Fiş Kontak (Crimp - 4.00mm²) |  |  | 50 | 15
C16F0.37 | Priz Kontak ( Crimp - 0.37mm²) |  |  | 50 | 15
C16F0.50 | Priz Kontak ( Crimp - 0.5mm²) |  |  | 50 | 15
C16F0.75 | Priz Kontak ( Crimp - 0.75mm²) |  |  | 50 | 15
C16F1.00 | Priz Kontak ( Crimp - 1.00mm²) |  |  | 50 | 15
C16F1.50 | Priz Kontak ( Crimp - 1.50mm²) |  |  | 50 | 15
C16F2.50 | Priz Kontak ( Crimp - 2.50mm²) |  |  | 50 | 15
C16F4.00 | Priz Kontak ( Crimp - 4.00mm²) |  |  | 50 | 15
EL ALETLERİ
CSP001 | Sıkma Pensesi (0,5 / 4mm²) |  |  | 1 | 8266.9
CSA002 | Sökme Aparatı (16A) |  |  | 1 | 2996.6
AKSESUARLAR
1380-210-78 | Erkek Kodlama Pimi (6) |  |  | 1 | 81.8
1380-205-78 | Erkek Kodlama Pimi (16 - 72) |  |  | 1 | 81.8
1380-207-78 | Dişi Kodlama Pimi (16 - 72) |  |  | 1 | 81.8
1380-215-78 | Dişi Kodlama Pimi (72) |  |  | 1 | 81.8
24-0001-00 | Sıcak Yolluk Sistemleri için Bağlantı Kutusu (Tekli) |  |  | 1 | 1046.9
24-0002-00 | Sıcak Yolluk Sistemleri için Bağlantı Kutusu (İkili) |  |  | 1 | 1601
24-0003-00 | Sıcak Yolluk Sistemleri için Bağlantı Kutusu (48x16) |  |  | 1 | 1231.6
3x16A - CEE NORM IP 44
3120-301-0901 | Düz Fiş | IP 44 | Vidalı | 20 / 200 | 143
3120-302-0900 | Eğik Fiş | IP 44 | Vidalı | 10 | 178.7
3120-304-0901 | Uzatma Prizi | IP 44 | Vidalı | 20 / 200 | 184.1
3120-324-0960 | Makine Prizi (düz) (sabit flanş) (60x60) | IP 44 | Vidalı |  | 176.2
3120-321-0970 | Makine Prizi (düz) (70x70) | IP 44 | Vidalı | 10 / 100 | 176.2
3120-322-0975 | Makine Prizi (düz) (75x75) | IP 44 | Vidalı | 10 / 100 | 176.2
3120-309-0900 | Makine Prizi (eğik) (83x90) | IP 44 | Vidalı | 10 / 100 | 176.2
3120-307-0900 | Duvar Prizi | IP 44 | Vidalı | 10 | 331
3120-319-0970 | Makine Fişi (düz) (70x70) | IP 44 | Vidalı | 10 | 174.6
3120-318-0900 | Makine Fişi (eğik) (85x85) | IP 44 | Vidalı | 10 | 199.5
3120-312-0900 | Duvar Fişi | IP 44 | Vidalı | 10 | 287.8
3120-313-0900 | Duvar Fişi (koruma kapaklı) | IP 44 | Vidalı | 5 | 401.4
3197-500-0600 | Duvar Fişi Koruma Kapağı |  |  | 1 | 113.5
21140-3840-06 | Fiş Kontak Koruma Kapağı |  |  | 1 | 38.6
3020-301-0901 | Düz Fiş | IP 44 | Hızlı Bağlantı | 20 / 200 | 168.5
3020-302-0900 | Eğik Fiş | IP 44 | Hızlı Bağlantı | 10 | 210.6
3020-304-0901 | Uzatma Prizi | IP 44 | Hızlı Bağlantı | 20 / 200 | 229.2
3020-324-0960 | Makine Prizi (düz) (60x60) | IP 44 | Hızlı Bağlantı |  | 226.3
3020-321-0970 | Makine Prizi (düz) (70x70) | IP 44 | Hızlı Bağlantı | 10 / 100 | 226.3
3020-322-0975 | Makine Prizi (düz) (75x75) | IP 44 | Hızlı Bağlantı | 10 / 100 | 226.3
3020-309-0900 | Makine Prizi (eğik) (83x90) | IP 44 | Hızlı Bağlantı | 10 / 100 | 226.3
3020-307-0900 | Duvar Prizi | IP 44 | Hızlı Bağlantı | 10 | 397.4
3020-319-0970 | Makine Fişi (düz) (70x70) | IP 44 | Hızlı Bağlantı | 10 | 219.8
3020-318-0900 | Makine Fişi (eğik) (85x85) | IP 44 | Hızlı Bağlantı | 10 | 248
3020-312-0900 | Duvar Fişi | IP 44 | Hızlı Bağlantı | 10 | 328.7
3020-313-0900 | Duvar Fişi (koruma kapaklı) | IP 44 | Hızlı Bağlantı | 5 | 442.3
3197-500-0600 | Duvar Fişi Koruma Kapağı |  |  | 1 | 113.5
21140-3840-06 | Fiş Kontak Koruma Kapağı |  |  | 1 | 38.6
3x16A - CEE NORM IP 67
3121-301-0900 | Düz Fiş | IP 67 | Vidalı | 10 / 30 | 230.9
3121-302-0900 | Eğik Fiş | IP 67 | Vidalı | 10 | 288.5
3121-304-0900 | Uzatma Prizi | IP 67 | Vidalı | 10 / 30 | 306.2
3121-322-0975 | Makine Prizi (düz) (75x75) | IP 67 | Vidalı | 10 / 30 | 292
3121-309-0900 | Makine Prizi (eğik) (83x90) | IP 67 | Vidalı | 10 / 30 | 292
3121-307-0900 | Duvar Prizi | IP 67 | Vidalı | 5 | 478.8
3121-320-0900 | Makine Fişi (düz) (83x90) | IP 67 | Vidalı | 10 | 310.6
3121-318-0900 | Makine Fişi (eğik) (85x85) | IP 67 | Vidalı | 10 | 321.8
3121-312-0900 | Duvar Fişi | IP 67 | Vidalı | 5 | 451
3121-360-0600 | 3x16A / IP 67 - Fiş Kontak Koruma Kapağı |  |  | 1 | 86
3021-301-0900 | Düz Fiş | IP 67 | Hızlı Bağlantı | 10 / 30 | 277
3021-302-0900 | Eğik Fiş | IP 67 | Hızlı Bağlantı | 10 | 346.3
3021-304-0900 | Uzatma Prizi | IP 67 | Hızlı Bağlantı | 10 / 30 | 381.4
3021-322-0975 | Makine Prizi (düz) (75x75) | IP 67 | Hızlı Bağlantı | 10 / 30 | 380.7
3021-309-0900 | Makine Prizi (eğik) (83x90) | IP 67 | Hızlı Bağlantı | 10 / 30 | 380.7
3021-307-0900 | Duvar Prizi | IP 67 | Hızlı Bağlantı | 5 | 574.7
3021-320-0900 | Makine Fişi (düz) (83x90) | IP 67 | Hızlı Bağlantı | 10 | 392
3021-318-0900 | Makine Fişi (eğik) (85x85) | IP 67 | Hızlı Bağlantı | 10 | 441.5
3021-312-0900 | Duvar Fişi | IP 67 | Hızlı Bağlantı | 5 | 531.2
3121-360-0600 | 3x16A / IP 67 - Fiş Kontak Koruma Kapağı |  |  | 1 | 86
4x16A - CEE NORM IP 44
3122-301-1601 | Düz Fiş | IP 44 | Vidalı | 10 / 100 | 162.5
3122-302-1600 | Eğik Fiş | IP 44 | Vidalı | 10 | 203.2
3122-304-1601 | Uzatma Prizi | IP 44 | Vidalı | 10 / 100 | 220.9
3122-321-1670 | Makine Prizi (düz) (70x70) | IP 44 | Vidalı | 10 / 100 | 204.1
3122-322-1675 | Makine Prizi (düz) (75x75) | IP 44 | Vidalı | 10 / 100 | 204.1
3122-309-1600 | Makine Prizi (eğik) (83x90) | IP 44 | Vidalı | 10 / 100 | 204.1
3122-307-1600 | Duvar Prizi | IP 44 | Vidalı | 5 | 339.8
3122-319-1670 | Makine Fişi (düz) (70x70) | IP 44 | Vidalı | 10 | 198.3
3122-318-1600 | Makine Fişi (eğik) (85x85) | IP 44 | Vidalı | 10 | 235.8
3122-312-1600 | Duvar Fişi | IP 44 | Vidalı | 5 | 284
3122-313-1600 | Duvar Fişi (koruma kapaklı) | IP 44 | Vidalı | 5 | 397.7
3197-505-0600 | Duvar Fişi Koruma Kapağı |  |  | 1 | 113.5
21142-3840-06 | Fiş Kontak Koruma Kapağı |  |  | 1 | 38.6
3022-301-1601 | Düz Fiş | IP 44 | Hızlı Bağlantı | 10 / 100 | 200.6
3022-302-1600 | Eğik Fiş | IP 44 | Hızlı Bağlantı | 10 | 250.7
3022-304-1601 | Uzatma Prizi | IP 44 | Hızlı Bağlantı | 10 / 100 | 276.1
3022-321-1670 | Makine Prizi (düz) (70x70) | IP 44 | Hızlı Bağlantı | 10 / 100 | 250.7
3022-322-1675 | Makine Prizi (düz) (75x75) | IP 44 | Hızlı Bağlantı | 10 / 100 | 250.7
3022-309-1600 | Makine Prizi (eğik) (83x90) | IP 44 | Hızlı Bağlantı | 10 / 100 | 250.7
3022-307-1600 | Duvar Prizi | IP 44 | Hızlı Bağlantı | 5 | 380.3
3022-319-1670 | Makine Fişi (düz) (70x70) | IP 44 | Hızlı Bağlantı | 10 | 239.2
3022-318-1600 | Makine Fişi (eğik) (85x85) | IP 44 | Hızlı Bağlantı | 10 | 265.3
3022-312-1600 | Duvar Fişi | IP 44 | Hızlı Bağlantı | 5 | 353.2
3022-313-1600 | Duvar Fişi (koruma kapaklı) | IP 44 | Hızlı Bağlantı | 5 | 466.7
3197-505-0600 | Duvar Fişi Koruma Kapağı |  |  | 1 | 113.5
21142-3840-06 | Fiş Kontak Koruma Kapağı |  |  | 1 | 38.6
4x16A - CEE NORM IP 67
3123-301-1600 | Düz Fiş | IP 67 | Vidalı | 10 / 30 | 257.2
3123-302-1600 | Eğik Fiş | IP 67 | Vidalı | 10 | 321.6
3123-304-1600 | Uzatma Prizi | IP 67 | Vidalı | 10 / 30 | 349.2
3123-322-1675 | Makine Prizi (düz) (75x75) | IP 67 | Vidalı | 10 / 30 | 338.3
3123-309-1600 | Makine Prizi (eğik) (83x90) | IP 67 | Vidalı | 10 / 30 | 338.3
3123-307-1600 | Duvar Prizi | IP 67 | Vidalı | 5 | 475.1
3123-320-1600 | Makine Fişi (düz) (83x90) | IP 67 | Vidalı | 10 | 339.8
3123-318-1600 | Makine Fişi (eğik) (85x85) | IP 67 | Vidalı | 10 | 347.9
3123-312-1600 | Duvar Fişi | IP 67 | Vidalı | 5 | 503.3
3123-360-0600 | 4x16A / IP 67 - Fiş Kontak Koruma Kapağı |  |  | 1 | 86
3023-301-1600 | Düz Fiş | IP 67 | Hızlı Bağlantı | 10 / 30 | 326.7
3023-302-1600 | Eğik Fiş | IP 67 | Hızlı Bağlantı | 10 | 408.4
3023-304-1600 | Uzatma Prizi | IP 67 | Hızlı Bağlantı | 10 / 30 | 459
3023-322-1675 | Makine Prizi (düz) (75x75) | IP 67 | Hızlı Bağlantı | 10 / 30 | 441.5
3023-309-1600 | Makine Prizi (eğik) (83x90) | IP 67 | Hızlı Bağlantı | 10 / 30 | 441.5
3023-307-1600 | Duvar Prizi | IP 67 | Hızlı Bağlantı | 5 | 614.8
3023-320-1600 | Makine Fişi (düz) (83x90) | IP 67 | Hızlı Bağlantı | 10 | 448.6
3023-318-1600 | Makine Fişi (eğik) (85x85) | IP 67 | Hızlı Bağlantı | 10 | 450.6
3023-312-1600 | Duvar Fişi | IP 67 | Hızlı Bağlantı | 5 | 585.1
3123-360-0600 | 4x16A / IP 67 - Fiş Kontak Koruma Kapağı |  |  | 1 | 86
5x16A - CEE NORM IP 44
3105-301-1601 | Düz Fiş | IP 44 | Vidalı | 10/100 | 200.2
3105-302-1600 | Eğik Fiş | IP 44 | Vidalı | 10 | 250.4
3105-304-1601 | Uzatma Prizi | IP 44 | Vidalı | 10/100 | 268.4
3105-321-1670 | Makine Prizi (düz) (70x70) | IP 44 | Vidalı | 10 / 100 | 256.8
3105-322-1675 | Makine Prizi (düz) (75x75) | IP 44 | Vidalı | 10 / 100 | 256.8
3105-309-1600 | Makine Prizi (eğik) (83x90) | IP 44 | Vidalı | 10 / 100 | 256.8
3105-307-1600 | Duvar Prizi | IP 44 | Vidalı | 5 | 388.4
3105-319-1670 | Makine Fişi (düz) (70x70) | IP 44 | Vidalı | 10 | 254.9
3105-320-1675 | Makine Fişi (düz) (75x75) | IP 44 | Vidalı | 10 | 254.9
3105-318-1600 | Makine Fişi (eğik) (85x85) | IP 44 | Vidalı | 10 | 298.9
3105-312-1600 | Duvar Fişi | IP 44 | Vidalı | 5 | 347.9
3105-313-1600 | Duvar Fişi (koruma kapaklı) | IP 44 | Vidalı | 5 | 461.6
3105-350-1600 | Faz Dönüştürücü Fiş | IP 44 | Vidalı | 10 / 100 | 397.4
3105-354-1600 | Faz Dönüştürücü Makine Fişi (75x75) | IP 44 | Vidalı | 10 | 440.6
3105-352-1600 | Faz Dönüştürücü Duvar Fişi | IP 44 | Vidalı | 5 | 722.7
3105-353-1600 | Faz Dönüştürücü Duvar Fişi (koruma kapaklı) | IP 44 | Vidalı | 5 | 830.8
3197-510-0600 | Duvar Fişi Koruma Kapağı |  |  | 1 | 113.5
21144-3840-06 | Fiş Kontak Koruma Kapağı |  |  | 1 | 38.6
3005-301-1601 | Düz Fiş | IP 44 | Hızlı Bağlantı | 10 / 100 | 256.1
3005-302-1600 | Eğik Fiş | IP 44 | Hızlı Bağlantı | 10 | 320.1
3005-304-1601 | Uzatma Prizi | IP 44 | Hızlı Bağlantı | 10 / 100 | 326.3
3005-321-1670 | Makine Prizi (düz) (70x70) | IP 44 | Hızlı Bağlantı | 10 / 100 | 303.8
3005-322-1675 | Makine Prizi (düz) (75x75) | IP 44 | Hızlı Bağlantı | 10 / 100 | 303.8
3005-309-1600 | Makine Prizi (eğik) (83x90) | IP 44 | Hızlı Bağlantı | 10 / 100 | 303.8
3005-307-1600 | Duvar Prizi | IP 44 | Hızlı Bağlantı | 5 | 442.5
3005-319-1670 | Makine Fişi (düz) (70x70) | IP 44 | Hızlı Bağlantı | 10 | 298.5
3005-320-1675 | Makine Fişi (düz) (75x75) | IP 44 | Hızlı Bağlantı | 10 | 298.5
3005-318-1600 | Makine Fişi (eğik) (85x85) | IP 44 | Hızlı Bağlantı | 10 | 334.4
3005-312-1600 | Duvar Fişi | IP 44 | Hızlı Bağlantı | 5 | 415.4
3005-313-1600 | Duvar Fişi (koruma kapaklı) | IP 44 | Hızlı Bağlantı | 5 | 528.9
3197-510-0600 | Duvar Fişi Koruma Kapağı |  |  | 1 | 113.5
21144-3840-06 | Fiş Kontak Koruma Kapağı |  |  | 1 | 38.6
5x16A - CEE NORM IP 67
3106-301-1600 | Düz Fiş | IP 67 | Vidalı | 10 / 20 | 298.1
3106-302-1600 | Eğik Fiş | IP 67 | Vidalı | 10 | 372.7
3106-304-1600 | Uzatma Prizi | IP 67 | Vidalı | 10 / 20 | 385.3
3106-321-1670 | Makine Prizi (düz) (70x70) | IP 67 | Vidalı | 10 / 30 | 363.6
3106-322-1675 | Makine Prizi (düz) (75x75) | IP 67 | Vidalı | 10 / 20 | 363.6
3106-309-1600 | Makine Prizi (eğik) (83x90) | IP 67 | Vidalı | 10 / 20 | 363.6
3106-307-1600 | Duvar Prizi | IP 67 | Vidalı | 10 | 511
3106-320-1600 | Makine Fişi (düz) (83x90) | IP 67 | Vidalı | 10 | 386.4
3106-318-1600 | Makine Fişi (eğik) (85x85) | IP 67 | Vidalı | 10 | 407.7
3106-312-1600 | Duvar Fişi | IP 67 | Vidalı | 5 | 511
3106-350-1600 | Faz Dönüştürücü Fiş | IP 67 | Vidalı | 10 / 20 | 542.6
3106-354-1600 | Faz Dönüştürücü Makine Fişi (83x90) | IP 67 | Vidalı | 10 | 623.3
3106-352-1600 | Faz Dönüştürücü Duvar Fişi | IP 67 | Vidalı | 5 | 827.4
3106-360-0600 | 5x16A / IP 67 - Fiş Kontak Koruma Kapağı |  |  | 1 | 86
3006-301-1600 | Düz Fiş | IP 67 | Hızlı Bağlantı | 10 / 20 | 390.2
3006-302-1600 | Eğik Fiş | IP 67 | Hızlı Bağlantı | 10 | 487.6
3006-304-1600 | Uzatma Prizi | IP 67 | Hızlı Bağlantı | 10 / 20 | 471.6
3006-321-1670 | Makine Prizi (düz) (70x70) | IP 67 | Hızlı Bağlantı | 10 / 30 | 462
3006-322-1675 | Makine Prizi (düz) (75x75) | IP 67 | Hızlı Bağlantı | 10 / 20 | 462
3006-309-1600 | Makine Prizi (eğik) (83x90) | IP 67 | Hızlı Bağlantı | 10 / 20 | 462
3006-307-1600 | Duvar Prizi | IP 67 | Hızlı Bağlantı | 10 | 643.7
3006-320-1600 | Makine Fişi (düz) (83x90) | IP 67 | Hızlı Bağlantı | 10 | 450.6
3006-318-1600 | Makine Fişi (eğik) (85x85) | IP 67 | Hızlı Bağlantı | 10 | 486.4
3006-312-1600 | Duvar Fişi | IP 67 | Hızlı Bağlantı | 5 | 604.7
3106-360-0600 | 5x16A / IP 67 - Fiş Kontak Koruma Kapağı |  |  | 1 | 86
3x32A - CEE NORM IP 44
3124-301-0901 | Düz Fiş | IP 44 | Vidalı | 10 / 100 | 223.6
3124-302-0900 | Eğik Fiş | IP 44 | Vidalı | 10 | 279.6
3124-304-0901 | Uzatma Prizi | IP 44 | Vidalı | 10 / 80 | 274.1
3124-321-0970 | Makine Prizi (düz) (70x70) | IP 44 | Vidalı | 10 | 255.3
3124-322-0975 | Makine Prizi (düz) (75x75) | IP 44 | Vidalı | 10 | 255.3
3124-309-0900 | Makine Prizi (eğik) (83x90) | IP 44 | Vidalı | 10 / 100 | 255.3
3124-307-0900 | Duvar Prizi | IP 44 | Vidalı | 5 | 430.2
3124-319-0970 | Makine Fişi (düz) (70x70) | IP 44 | Vidalı | 10 | 259.2
3124-318-0900 | Makine Fişi (eğik) (85x85) | IP 44 | Vidalı | 10 | 286.6
3124-312-0900 | Duvar Fişi | IP 44 | Vidalı | 5 | 381.4
3124-313-0900 | Duvar Fişi (koruma kapaklı) | IP 44 | Vidalı | 5 | 494.9
3197-515-0600 | Duvar Fişi Koruma Kapağı |  |  | 1 | 113.5
21146-3840-06 | Fiş Kontak Koruma Kapağı |  |  | 1 | 38.6
3024-301-0901 | Düz Fiş | IP 44 | Hızlı Bağlantı | 10 / 100 | 278.1
3024-302-0900 | Eğik Fiş | IP 44 | Hızlı Bağlantı | 10 | 347.6
3024-304-0901 | Uzatma Prizi | IP 44 | Hızlı Bağlantı | 10 / 80 | 352.4
3024-321-0970 | Makine Prizi (düz) (70x70) | IP 44 | Hızlı Bağlantı | 10 | 314.1
3024-322-0975 | Makine Prizi (düz) (75x75) | IP 44 | Hızlı Bağlantı | 10 | 314.1
3024-309-0900 | Makine Prizi (eğik) (83x90) | IP 44 | Hızlı Bağlantı | 10 / 100 | 314.1
3024-307-0900 | Duvar Prizi | IP 44 | Hızlı Bağlantı | 5 | 496.4
3024-319-0970 | Makine Fişi (düz) (70x70) | IP 44 | Hızlı Bağlantı | 10 | 306.6
3024-318-0900 | Makine Fişi (eğik) (85x85) | IP 44 | Hızlı Bağlantı | 10 | 336.7
3024-312-0900 | Duvar Fişi | IP 44 | Hızlı Bağlantı | 5 | 455.1
3024-313-0900 | Duvar Fişi (koruma kapaklı) | IP 44 | Hızlı Bağlantı | 5 | 568.6
3197-515-0600 | Duvar Fişi Koruma Kapağı |  |  | 1 | 113.5
21146-3840-06 | Fiş Kontak Koruma Kapağı |  |  | 1 | 38.6
3x32A - CEE NORM IP 67
3125-301-0900 | Düz Fiş | IP 67 | Vidalı | 10 / 20 | 327.1
3125-302-0900 | Eğik Fiş | IP 67 | Vidalı | 5 | 408.9
3125-304-0900 | Uzatma Prizi | IP 67 | Vidalı | 5 / 15 | 412.4
3125-322-0975 | Makine Prizi (düz) (75x75) | IP 67 | Vidalı | 10 | 376
3125-309-0900 | Makine Prizi (eğik) (83x90) | IP 67 | Vidalı | 10 / 20 | 376
3125-307-0900 | Duvar Prizi | IP 67 | Vidalı | 5 | 532.4
3125-320-0900 | Makine Fişi (düz) (83x90) | IP 67 | Vidalı | 10 | 362.3
3125-318-0900 | Makine Fişi (eğik) (85x85) | IP 67 | Vidalı | 10 | 391.6
3125-312-0900 | Duvar Fişi | IP 67 | Vidalı | 5 | 529.7
3125-360-0600 | 3x32A / 4x32A / IP 67 - Fiş Kontak Koruma Kapağı |  |  | 1 | 86
3025-301-0900 | Düz Fiş | IP 67 | Hızlı Bağlantı | 10 / 20 | 423
3025-302-0900 | Eğik Fiş | IP 67 | Hızlı Bağlantı | 5 | 528.7
3025-304-0900 | Uzatma Prizi | IP 67 | Hızlı Bağlantı | 5 / 15 | 514.5
3025-322-0975 | Makine Prizi (düz) (75x75) | IP 67 | Hızlı Bağlantı | 10 | 469.9
3025-309-0900 | Makine Prizi (eğik) (83x90) | IP 67 | Hızlı Bağlantı | 10 / 20 | 469.9
3025-307-0900 | Duvar Prizi | IP 67 | Hızlı Bağlantı | 5 | 666.5
3025-320-0900 | Makine Fişi (düz) (83x90) | IP 67 | Hızlı Bağlantı | 10 | 488.4
3025-318-0900 | Makine Fişi (eğik) (85x85) | IP 67 | Hızlı Bağlantı | 10 | 499.2
3025-312-0900 | Duvar Fişi | IP 67 | Hızlı Bağlantı | 5 | 644.8
3125-360-0600 | 3x32A / 4x32A / IP 67 - Fiş Kontak Koruma Kapağı |  |  | 1 | 86
4x32A - CEE NORM IP 44
3126-301-1601 | Düz Fiş | IP 44 | Vidalı | 10 / 100 | 235.4
3126-302-1600 | Eğik Fiş | IP 44 | Vidalı | 5 | 294.4
3126-304-1601 | Uzatma Prizi | IP 44 | Vidalı | 10 / 100 | 311.9
3126-321-1670 | Makine Prizi (düz) (70x70) | IP 44 | Vidalı | 10 / 100 | 289.3
3126-322-1675 | Makine Prizi (düz) (75x75) | IP 44 | Vidalı | 10 / 100 | 289.3
3126-309-1600 | Makine Prizi (eğik) (83x90) | IP 44 | Vidalı | 10 / 80 | 289.3
3126-307-1600 | Duvar Prizi | IP 44 | Vidalı | 5 | 461.6
3126-319-1670 | Makine Fişi (düz) (70x70) | IP 44 | Vidalı | 10 | 309.8
3126-318-1600 | Makine Fişi (eğik) (85x85) | IP 44 | Vidalı | 10 | 329.8
3126-312-1600 | Duvar Fişi | IP 44 | Vidalı | 5 | 417
3126-313-1600 | Duvar Fişi (koruma kapaklı) | IP 44 | Vidalı | 5 | 530.6
3197-515-0600 | Duvar Fişi Koruma Kapağı |  |  | 1 | 113.5
21148-3840-06 | Fiş Kontak Koruma Kapağı |  |  | 1 | 38.6
3026-301-1601 | Düz Fiş | IP 44 | Hızlı Bağlantı | 10 / 100 | 294.6
3026-302-1600 | Eğik Fiş | IP 44 | Hızlı Bağlantı | 5 | 368.1
3026-304-1601 | Uzatma Prizi | IP 44 | Hızlı Bağlantı | 10 / 100 | 382.5
3026-321-1670 | Makine Prizi (düz) (70x70) | IP 44 | Hızlı Bağlantı | 10 / 100 | 352.8
3026-322-1675 | Makine Prizi (düz) (75x75) | IP 44 | Hızlı Bağlantı | 10 / 100 | 352.8
3026-309-1600 | Makine Prizi (eğik) (83x90) | IP 44 | Hızlı Bağlantı | 10 / 80 | 352.8
3026-307-1600 | Duvar Prizi | IP 44 | Hızlı Bağlantı | 5 | 536.9
3026-319-1670 | Makine Fişi (düz) (70x70) | IP 44 | Hızlı Bağlantı | 10 | 367.2
3026-318-1600 | Makine Fişi (eğik) (85x85) | IP 44 | Hızlı Bağlantı | 10 | 390.2
3026-312-1600 | Duvar Fişi | IP 44 | Hızlı Bağlantı | 5 | 504.1
3026-313-1600 | Duvar Fişi (koruma kapaklı) | IP 44 | Hızlı Bağlantı | 5 | 617.6
3197-515-0600 | Duvar Fişi Koruma Kapağı |  |  | 1 | 113.5
21148-3840-06 | Fiş Kontak Koruma Kapağı |  |  | 1 | 38.6
4x32A - CEE NORM IP 67
3127-301-1600 | Düz Fiş | IP 67 | Vidalı | 5 / 15 | 351.5
3127-302-1600 | Eğik Fiş | IP 67 | Vidalı | 5 | 439.4
3127-304-1600 | Uzatma Prizi | IP 67 | Vidalı | 5 / 15 | 428.1
3127-322-1675 | Makine Prizi (düz) (sabit flanşlı) (75x75) | IP 67 | Vidalı | 10 / 30 | 408.1
3127-309-1600 | Makine Prizi (eğik) (83x90) | IP 67 | Vidalı | 10 / 20 | 408.1
3127-307-1600 | Duvar Prizi | IP 67 | Vidalı | 5 | 570.6
3127-320-1600 | Makine Fişi (düz) (83x90) | IP 67 | Vidalı | 10 | 392.9
3127-318-1600 | Makine Fişi (eğik) (85x85) | IP 67 | Vidalı | 10 | 423
3127-312-1600 | Duvar Fişi | IP 67 | Vidalı | 5 | 584.7
3125-360-0600 | 3x32A / 4x32A / IP 67 - Fiş Kontak Koruma Kapağı |  |  | 1 | 86
3027-301-1600 | Düz Fiş | IP 67 | Hızlı Bağlantı | 5 / 15 | 460.2
3027-302-1600 | Eğik Fiş | IP 67 | Hızlı Bağlantı | 5 | 575.4
3027-304-1600 | Uzatma Prizi | IP 67 | Hızlı Bağlantı | 5 / 15 | 556.9
3027-322-1675 | Makine Prizi (düz) (sabit flanşlı) (75x75) | IP 67 | Hızlı Bağlantı | 10 / 30 | 524.5
3027-309-1600 | Makine Prizi (eğik) (83x90) | IP 67 | Hızlı Bağlantı | 10 / 20 | 524.5
3027-307-1600 | Duvar Prizi | IP 67 | Hızlı Bağlantı | 5 | 690.7
3027-320-1600 | Makine Fişi (düz) (83x90) | IP 67 | Hızlı Bağlantı | 10 | 546.2
3027-318-1600 | Makine Fişi (eğik) (85x85) | IP 67 | Hızlı Bağlantı | 10 | 547.3
3027-312-1600 | Duvar Fişi | IP 67 | Hızlı Bağlantı | 5 | 665
3125-360-0600 | 3x32A / 4x32A / IP 67 - Fiş Kontak Koruma Kapağı |  |  | 1 | 86
5x32A - CEE NORM IP 44
3107-301-1601 | Düz Fiş | IP 44 | Vidalı | 10 / 100 | 262.8
3107-302-1600 | Eğik Fiş | IP 44 | Vidalı | 5 | 328.7
3107-304-1601 | Uzatma Prizi | IP 44 | Vidalı | 10 / 80 | 329.4
3107-321-1670 | Makine Prizi (düz) (70x70) | IP 44 | Vidalı | 10 / 100 | 322.2
3107-322-1675 | Makine Prizi (düz) (75x75) | IP 44 | Vidalı | 10 / 80 | 322.2
3107-309-1600 | Makine Prizi (eğik) (83x90) | IP 44 | Vidalı | 10 | 322.2
3107-307-1600 | Duvar Prizi | IP 44 | Vidalı | 5 | 488.4
3107-319-1670 | Makine Fişi (düz) (70x70) | IP 44 | Vidalı | 10 | 319.8
3107-320-1675 | Makine Fişi (düz) (75x75) | IP 44 | Vidalı | 10 | 319.8
3107-318-1600 | Makine Fişi (eğik) (85x85) | IP 44 | Vidalı | 10 | 355.1
3107-312-1600 | Duvar Fişi | IP 44 | Vidalı | 5 | 441.9
3107-313-1600 | Duvar Fişi (koruma kapaklı) | IP 44 | Vidalı | 5 | 555.4
3107-350-1600 | Faz Dönüştürücü Fiş | IP 44 | Vidalı | 10 / 100 | 537.3
3107-354-1600 | Faz Dönüştürücü Makine Fişi (75x75) | IP 44 | Vidalı | 10 | 580.6
3107-352-1600 | Faz Dönüştürücü Duvar Fişi | IP 44 | Vidalı | 5 | 980.4
3107-353-1600 | Faz Dönüştürücü Duvar Fişi (koruma kapaklı) | IP 44 | Vidalı | 5 | 1093.9
3197-520-0600 | Duvar Fişi Koruma Kapağı |  |  | 1 | 113.5
21150-3840-06 | Fiş Kontak Koruma Kapağı |  |  | 1 | 38.6
3007-301-1601 | Düz Fiş | IP 44 | Hızlı Bağlantı | 10 / 100 | 313.1
3007-302-1600 | Eğik Fiş | IP 44 | Hızlı Bağlantı | 5 | 391.4
3007-304-1601 | Uzatma Prizi | IP 44 | Hızlı Bağlantı | 10 / 80 | 396
3007-321-1670 | Makine Prizi (düz) (70x70) | IP 44 | Hızlı Bağlantı | 10 / 100 | 366.8
3007-322-1675 | Makine Prizi (düz) (75x75) | IP 44 | Hızlı Bağlantı | 10 / 80 | 366.8
3007-309-1600 | Makine Prizi (eğik) (83x90) | IP 44 | Hızlı Bağlantı | 5 | 366.8
3007-307-1600 | Duvar Prizi | IP 44 | Hızlı Bağlantı | 5 | 567.1
3007-319-1670 | Makine Fişi (düz) (70x70) | IP 44 | Hızlı Bağlantı | 10 | 395.6
3007-320-1675 | Makine Fişi (düz) (75x75) | IP 44 | Hızlı Bağlantı | 10 | 395.6
3007-318-1600 | Makine Fişi (eğik) (85x85) | IP 44 | Hızlı Bağlantı | 10 | 424.2
3007-312-1600 | Duvar Fişi | IP 44 | Hızlı Bağlantı | 5 | 577.8
3007-313-1600 | Duvar Fişi (koruma kapaklı) | IP 44 | Hızlı Bağlantı | 5 | 691.3
3197-520-0600 | Duvar Fişi Koruma Kapağı |  |  | 1 | 113.5
21150-3840-06 | Fiş Kontak Koruma Kapağı |  |  | 1 | 38.6
5x32A - CEE NORM IP 67
3108-301-1600 | Düz Fiş | IP 67 | Vidalı | 5 / 15 | 370
3108-302-1600 | Eğik Fiş | IP 67 | Vidalı | 5 | 462.5
3108-304-1600 | Uzatma Prizi | IP 67 | Vidalı | 5 / 15 | 464.3
3108-322-1675 | Makine Prizi (düz) (75x75) | IP 67 | Vidalı | 10 / 20 | 434.2
3108-309-1600 | Makine Prizi (eğik) (83x90) | IP 67 | Vidalı | 10 / 20 | 434.2
3108-307-1600 | Duvar Prizi | IP 67 | Vidalı | 5 | 604.3
3108-320-1600 | Makine Fişi (düz) (83x90) | IP 67 | Vidalı | 10 | 442.3
3108-318-1600 | Makine Fişi (eğik) (85x85) | IP 67 | Vidalı | 10 | 451
3108-312-1600 | Duvar Fişi | IP 67 | Vidalı | 5 | 636.8
3108-350-1600 | Faz Dönüştürücü Fiş | IP 67 | Vidalı | 5 / 15 | 752.5
3108-354-1600 | Faz Dönüştürücü Makine Fişi (83x90) | IP 67 | Vidalı | 10 | 779.2
3108-352-1600 | Faz Dönüştürücü Duvar Fişi | IP 67 | Vidalı | 5 | 945.5
3108-360-0600 | 5x32A / IP 67 - Fiş Kontak Koruma Kapak |  |  | 1 | 86
3008-301-1600 | Düz Fiş | IP 67 | Hızlı Bağlantı | 5 / 15 | 467.5
3008-302-1600 | Eğik Fiş | IP 67 | Hızlı Bağlantı | 5 | 584.3
3008-304-1600 | Uzatma Prizi | IP 67 | Hızlı Bağlantı | 5 / 15 | 585.1
3008-322-1675 | Makine Prizi (düz) (75x75) | IP 67 | Hızlı Bağlantı | 10 / 20 | 540.8
3008-309-1600 | Makine Prizi (eğik) (83x90) | IP 67 | Hızlı Bağlantı | 10 / 20 | 540.8
3008-307-1600 | Duvar Prizi | IP 67 | Hızlı Bağlantı | 5 | 713.5
3008-320-1600 | Makine Fişi (düz) (83x90) | IP 67 | Hızlı Bağlantı | 10 | 550.7
3008-318-1600 | Makine Fişi (eğik) (85x85) | IP 67 | Hızlı Bağlantı | 10 | 561.5
3008-312-1600 | Duvar Fişi | IP 67 | Hızlı Bağlantı | 5 | 767.3
3108-360-0600 | 5x32A / IP 67 - Fiş Kontak Koruma Kapak |  |  | 1 | 86
INTERLOCKED DUVAR PRİZLERİ
3420-306-0600 | 3x16A - Interlocked Duvar Prizi | IP 44 |  | 1 | 2209.3
3422-306-0600 | 4x16A - Interlocked Duvar Prizi | IP 44 |  | 1 | 2313.2
3405-306-0600 | 5x16A - Interlocked Duvar Prizi | IP 44 |  | 1 | 2416.5
3424-306-0600 | 3x32A - Interlocked Duvar Prizi | IP 44 |  | 1 | 2278.5
3426-306-0600 | 4x32A - Interlocked Duvar Prizi | IP 44 |  | 1 | 2381.9
3407-306-0600 | 5x32A - Interlocked Duvar Prizi | IP 44 |  | 1 | 2485.5
INTERLOCKED PANEL PRİZLERİ
3420-450-0600 | 3x16A - Panoya Montaj Interlocked | IP 44 |  | 1 | 2071.3
3422-450-0600 | 4x16A - Panoya Montaj Interlocked | IP 44 |  | 1 | 2174.9
3405-450-0600 | 5x16A - Panoya Montaj Interlocked | IP 44 |  | 1 | 2278.5
3424-450-0600 | 3x32A - Panoya Montaj Interlocked | IP 44 |  | 1 | 2140.3
3426-450-0600 | 4x32A - Panoya Montaj Interlocked | IP 44 |  | 1 | 2244.2
3407-450-0600 | 5x32A - Panoya Montaj Interlocked | IP 44 |  | 1 | 2347.5
SİGORTALI INTERLOCKED DUVAR PRİZLERİ
3420-307-0600 | 3x16A - Interlocked Duvar Prizi (sigortalı) | IP 44 |  | 1 | 2969.1
3422-307-0600 | 4x16A - Interlocked Duvar Prizi (sigortalı) | IP 44 |  | 1 | 3141.3
3405-307-0600 | 5x16A - Interlocked Duvar Prizi (sigortalı) | IP 44 |  | 1 | 3314.3
3424-307-0600 | 3x32A - Interlocked Duvar Prizi (sigortalı) | IP 44 |  | 1 | 3038
3426-307-0600 | 4x32A - Interlocked Duvar Prizi (sigortalı) | IP 44 |  | 1 | 3210.3
3407-307-0600 | 5x32A - Interlocked Duvar Prizi (sigortalı) | IP 44 |  | 1 | 3383.2
SİGORTALI INTERLOCKED PANEL PRİZLERİ
3420-460-0600 | 3x16A - Panoya Montaj Interlocked (sigortalı) | IP 44 |  | 1 | 2830.7
3422-460-0600 | 4x16A - Panoya Montaj Interlocked (sigortalı) | IP 44 |  | 1 | 3003.6
3405-460-0600 | 5x16A - Panoya Montaj Interlocked (sigortalı) | IP 44 |  | 1 | 3176
3424-460-0600 | 3x32A - Panoya Montaj Interlocked (sigortalı) | IP 44 |  | 1 | 2899.7
3426-460-0600 | 4x32A - Panoya Montaj Interlocked (sigortalı) | IP 44 |  | 1 | 3072.6
3407-460-0600 | 5x32A - Panoya Montaj Interlocked (sigortalı) | IP 44 |  | 1 | 3245
3400-016-0000 | 16A - Sigorta (10x38) |  |  |  | 103.4
3400-032-0000 | 32A - Sigorta (10x38) |  |  |  | 103.4
INTERLOCKED DUVAR PRİZLERİ
3421-306-0600 | 3x16A - Interlocked Duvar Prizi | IP 65 |  | 1 | 2692.8
3423-306-0600 | 4x16A - Interlocked Duvar Prizi | IP 65 |  | 1 | 2796.3
3406-306-0600 | 5x16A - Interlocked Duvar Prizi | IP 65 |  | 1 | 2899.7
3425-306-0600 | 3x32A - Interlocked Duvar Prizi | IP 65 |  | 1 | 2761.7
3427-306-0600 | 4x32A - Interlocked Duvar Prizi | IP 65 |  | 1 | 2865.2
3408-306-0600 | 5x32A - Interlocked Duvar Prizi | IP 65 |  | 1 | 2969.1
INTERLOCKED PANEL PRİZLERİ
3421-450-0600 | 3x16A - Panoya Montaj Interlocked | IP 65 |  | 1 | 2554.5
3423-450-0600 | 4x16A - Panoya Montaj Interlocked | IP 65 |  | 1 | 2658.3
3406-450-0600 | 5x16A - Panoya Montaj Interlocked | IP 65 |  | 1 | 2761.7
3425-450-0600 | 3x32A - Panoya Montaj Interlocked | IP 65 |  | 1 | 2623.9
3427-450-0600 | 4x32A - Panoya Montaj Interlocked | IP 65 |  | 1 | 2727.3
3408-450-0600 | 5x32A - Panoya Montaj Interlocked | IP 65 |  | 1 | 2830.7
SİGORTALI INTERLOCKED DUVAR PRİZLERİ
3421-307-0600 | 3x16A - Interlocked Duvar Prizi (sigortalı) | IP 65 |  | 1 | 3452.2
3423-307-0600 | 4x16A - Interlocked Duvar Prizi (sigortalı) | IP 65 |  | 1 | 3625
3406-307-0600 | 5x16A - Interlocked Duvar Prizi (sigortalı) | IP 65 |  | 1 | 3797.4
3425-307-0600 | 3x32A - Interlocked Duvar Prizi (sigortalı) | IP 65 |  | 1 | 3521.1
3427-307-0600 | 4x32A - Interlocked Duvar Prizi (sigortalı) | IP 65 |  | 1 | 3694
3408-307-0600 | 5x32A - Interlocked Duvar Prizi (sigortalı) | IP 65 |  | 1 | 3866.4
SİGORTALI INTERLOCKED PANEL PRİZLERİ
3421-460-0600 | 3x16A - Panoya Montaj Interlocked (sigortalı) | IP 65 |  | 1 | 3314.3
3423-460-0600 | 4x16A - Panoya Montaj Interlocked (sigortalı) | IP 65 |  | 1 | 3486.6
3406-460-0600 | 5x16A - Panoya Montaj Interlocked (sigortalı) | IP 65 |  | 1 | 3659.4
3425-460-0600 | 3x32A - Panoya Montaj Interlocked (sigortalı) | IP 65 |  | 1 | 3383.2
3427-460-0600 | 4x32A - Panoya Montaj Interlocked (sigortalı) | IP 65 |  | 1 | 3555.6
3408-460-0600 | 5x32A - Panoya Montaj Interlocked (sigortalı) | IP 65 |  | 1 | 3728.4
3400-016-0000 | 16A - Sigorta (10x38) |  |  |  | 103.4
3400-032-0000 | 32A - Sigorta (10x38) |  |  |  | 103.4
KOMBİ DUVAR PRİZLERİ
3120-600-0900 | 3x16A Kombi Duvar Prizi | IP 44 | Vidalı | 1 | 835.2
3122-600-1600 | 4x16A Kombi Duvar Prizi | IP 44 | Vidalı | 1 | 866.2
3105-600-1600 | 5x16A Kombi Duvar Prizi | IP 44 | Vidalı | 1 | 973.5
SİGORTALI KOMBİ DUVAR PRİZLERİ
3120-605-0900 | 3x16A Sigortalı Kombi Duvar Prizi | IP 44 | Vidalı | 1 | 922.9
3122-605-1600 | 4x16A Sigortalı Kombi Duvar Prizi | IP 44 | Vidalı | 1 | 952.6
3105-605-1600 | 5x16A Sigortalı Kombi Duvar Prizi | IP 44 | Vidalı | 1 | 1060
3124-605-0900 | 3x32A Sigortalı Kombi Duvar Prizi | IP 44 | Vidalı | 1 | 1145.1
3126-605-1600 | 4x32A Sigortalı Kombi Duvar Prizi | IP 44 | Vidalı | 1 | 1239.2
3107-605-1600 | 5x32A Sigortalı Kombi Duvar Prizi | IP 44 | Vidalı | 1 | 1266.4
ŞALTERLİ DUVAR PRİZLERİ
3120-610-0900 | 3x16A Şalterli Duvar Prizi | IP 44 | Vidalı | 1 | 2029.1
3122-610-1600 | 4x16A Şalterli Duvar Prizi | IP 44 | Vidalı | 1 | 2050.4
3105-610-1600 | 5x16A Şalterli Duvar Prizi | IP 44 | Vidalı | 1 | 2127.9
3124-610-0900 | 3x32A Şalterli Duvar Prizi | IP 44 | Vidalı | 1 | 2187.8
3126-610-1600 | 4x32A Şalterli Duvar Prizi | IP 44 | Vidalı | 1 | 2255
3107-610-1600 | 5x32A Şalterli Duvar Prizi | IP 44 | Vidalı | 1 | 2274.9
KOMBİ DUVAR FİŞLERİ
3120-650-0900 | 3x16A Kombi Duvar Fişi | IP 44 | Vidalı | 1 | 597.4
3122-650-1600 | 4x16A Kombi Duvar Fişi | IP 44 | Vidalı | 1 | 612.8
3105-650-1600 | 5x16A Kombi Duvar Fişi | IP 44 | Vidalı | 1 | 690
ŞALTERLİ DUVAR FİŞLERİ
3120-660-0900 | 3x16A Şalterli Duvar Fişi | IP 44 | Vidalı | 1 | 2030.1
3122-660-1600 | 4x16A Şalterli Duvar Fişi | IP 44 | Vidalı | 1 | 2044.4
3105-660-1600 | 5x16A Şalterli Duvar Fişi | IP 44 | Vidalı | 1 | 2122.2
3124-660-0900 | 3x32A Şalterli Duvar Fişi | IP 44 | Vidalı | 1 | 2184.8
3126-660-1600 | 4x32A Şalterli Duvar Fişi | IP 44 | Vidalı | 1 | 2255
3107-660-1600 | 5x32A Şalterli Duvar Fişi | IP 44 | Vidalı | 1 | 2274.9
CEE NORM ÇOKLU PRİZLER
3120-512-0900 | CEE Çoklu 2Y Priz 2x(3X16A)Priz 3x16A Fiş IP44 | IP 44 |  | 5 | 1596.9
3121-512-0900 | CEE Çoklu 2Y Priz 2x(3X16A)Priz 3x16A Fiş IP67 | IP 67 |  | 5 | 2141
3120-502-0900 | CEE Çoklu 2Y Priz 2x(3X16A)Priz IP44 | IP 44 |  | 5 | 1342.7
3121-502-0900 | CEE Çoklu 2Y Priz 2x(3X16A)Priz IP67 | IP 67 |  | 5 | 1686
3124-512-0900 | CEE Çoklu 2Y Priz 2x(3X32A)Priz 3x32A Fiş IP44 | IP 44 |  | 5 | 1968.3
3125-512-0900 | CEE Çoklu 2Y Priz 2x(3X32A)Priz 3x32A Fiş IP67 | IP 67 |  | 5 | 2472.4
3124-502-0900 | CEE Çoklu 2Y Priz 2x(3X32A)Priz IP44 | IP 44 |  | 5 | 1591.2
3125-502-0900 | CEE Çoklu 2Y Priz 2x(3X32A)Priz IP67 | IP 67 |  | 5 | 1922.4
3126-512-1600 | CEE Çoklu 2Y Priz 2x(4X32A)Priz 4x32A FİŞ IP44 | IP 44 |  | 5 | 2170.3
3127-512-1600 | CEE Çoklu 2Y Priz 2x(4X32A)Priz 4X32A FİŞ IP67 | IP 67 |  | 5 | 2662.3
3126-502-1600 | CEE Çoklu 2Y Priz 2x(4X32A)Priz IP44 | IP 44 |  | 5 | 1702.1
3127-502-1600 | CEE Çoklu 2Y Priz 2x(4X32A)Priz IP67 | IP 67 |  | 5 | 2069.6
3105-512-1600 | CEE Çoklu 2Y Priz 2x(5X16A)Priz 5X16A FİŞ IP44 | IP 44 |  | 5 | 1956.2
3106-512-1600 | CEE Çoklu 2Y Priz 2x(5X16A)Priz 5X16A FİŞ IP67 | IP 67 |  | 5 | 2478.1
3105-502-1600 | CEE Çoklu 2Y Priz 2x(5X16A)Priz IP44 | IP 44 |  | 5 | 1585.3
3106-502-1600 | CEE Çoklu 2Y Priz 2x(5X16A)Priz IP67 | IP 67 |  | 5 | 1915.1
3120-513-0900 | CEE Çoklu 3Y Priz 3x(3X16A)Priz 3x16A Fiş IP44 | IP 44 |  | 5 | 2060.8
3121-513-0900 | CEE Çoklu 3Y Priz 3x(3X16A)Priz 3x16A Fiş IP67 | IP 67 |  | 5 | 2779.1
3120-503-0900 | CEE Çoklu 3Y Priz 3x(3X16A)Priz IP44 | IP 44 |  | 5 | 1806.7
3121-503-0900 | CEE Çoklu 3Y Priz 3x(3X16A)Priz IP67 | IP 67 |  | 5 | 2329.3
3124-513-0900 | CEE Çoklu 3Y Priz 3x(3X32A)Priz 3x32A Fiş IP44 | IP 44 |  | 5 | 2557.2
3125-513-0900 | CEE Çoklu 3Y Priz 3x(3X32A)Priz 3x32A Fiş IP67 | IP 67 |  | 5 | 3226.8
3124-503-0900 | CEE Çoklu 3Y Priz 3x(3X32A)Priz IP44 | IP 44 |  | 5 | 2179.6
3125-503-0900 | CEE Çoklu 3Y Priz 3x(3X32A)Priz IP67 | IP 67 |  | 5 | 2676.8
3126-513-1600 | CEE Çoklu 3Y Priz 3x(4X32A)Priz 4x32A FİŞ IP44 | IP 44 |  | 5 | 2814.1
3127-513-1600 | CEE Çoklu 3Y Priz 3x(4X32A)Priz 4X32A FİŞ IP67 | IP 67 |  | 5 | 3489.9
3126-503-1600 | CEE Çoklu 3Y Priz 3x(4X32A)Priz IP44 | IP 44 |  | 5 | 2346.3
3127-503-1600 | CEE Çoklu 3Y Priz 3x(4X32A)Priz IP67 | IP 67 |  | 5 | 2897.1
3105-513-1600 | CEE Çoklu 3Y Priz 3x(5X16A)Priz 5X16A FİŞ IP44 | IP 44 |  | 5 | 2542.2
3106-513-1600 | CEE Çoklu 3Y Priz 3x(5X16A)Priz 5X16A FİŞ IP67 | IP 67 |  | 5 | 3228.5
3105-503-1600 | CEE Çoklu 3Y Priz 3x(5X16A)Priz IP44 | IP 44 |  | 5 | 2171.3
3106-503-1600 | CEE Çoklu 3Y Priz 3x(5X16A)Priz IP67 | IP 67 |  | 5 | 2665.2
CEE NORM ALÇAK GERİLİM ÇOKLU PRİZLER
3118-502-1800 | CEE Çoklu 2Y Priz 2x(2x16A 24V)Priz (Kablo beslemeli) | IP 44 |  | 5 | 1840.5
3119-502-1800 | CEE Çoklu 2Y Priz 2x(2x16A 24V)Priz (Kablo beslemeli) | IP 67 |  | 5 | 2313.1
3120-502-1800 | CEE Çoklu 2Y Priz 2x(3X16A 24V)Priz (Kablo beslemeli) | IP 44 |  | 5 | 2063.9
3121-502-1800 | CEE Çoklu 2Y Priz 2x(3X16A 24V)Priz (Kablo beslemeli) | IP 67 |  | 5 | 2611.8
3118-512-1800 | CEE Çoklu 2Y Priz 2x(2x16A 24V)Priz 2x16A 24V Fiş (Fiş beslemeli) | IP 44 |  | 5 | 2168
3119-512-1800 | CEE Çoklu 2Y Priz 2x(2x16A 24V)Priz 2x16A 24V Fiş (Fiş beslemeli) | IP 67 |  | 5 | 2838.9
3120-512-1800 | CEE Çoklu 2Y Priz 2x(3X16A 24V)Priz 3x16A 24V Fiş (Fiş beslemeli) | IP 44 |  | 5 | 2480.4
3121-512-1800 | CEE Çoklu 2Y Priz 2x(3X16A 24V)Priz 3x16A 24V Fiş (Fiş beslemeli) | IP 67 |  | 5 | 3257.4
3118-503-1800 | CEE Çoklu 3Y Priz 3x(2x16A 24V)Priz (Kablo beslemeli) | IP 44 |  | 5 | 2504.1
3119-503-1800 | CEE Çoklu 3Y Priz 3x(2x16A 24V)Priz (Kablo beslemeli) | IP 67 |  | 5 | 3214.1
3120-503-1800 | CEE Çoklu 3Y Priz 3x(3X16A 24V)Priz (Kablo beslemeli) | IP 44 |  | 5 | 2838.9
3121-503-1800 | CEE Çoklu 3Y Priz 3x(3X16A 24V)Priz (Kablo beslemeli) | IP 67 |  | 5 | 3661.5
3118-513-1800 | CEE Çoklu 3Y Priz 3x(2x16A 24V)Priz 2x16A 24V Fiş (Fiş beslemeli) | IP 44 |  | 5 | 2831.6
3119-513-1800 | CEE Çoklu 3Y Priz 3x(2x16A 24V)Priz 2x16A 24V Fiş (Fiş beslemeli) | IP 67 |  | 5 | 3744
3120-513-1800 | CEE Çoklu 3Y Priz 3x(3X16A 24V)Priz 3x16A 24V Fiş (Fiş beslemeli) | IP 44 |  | 5 | 3256.3
3121-513-1800 | CEE Çoklu 3Y Priz 3x(3X16A 24V)Priz 3x16A 24V Fiş (Fiş beslemeli) | IP 67 |  | 5 | 4307.2
ÇOKLU PANO PRİZLERİ
3120-522-0900 | CEE Çoklu 2Y 2xPP (DIN NORMU) IP44 | IP 44 |  |  | 1139.1
3120-522-09FR | CEE Çoklu 2Y 2xPP (Fransız) IP44 | IP 44 |  |  | 1188.9
3120-532-0900 | CEE Çoklu 2Y 2xPP (DIN NORMU) 3x16A Fiş IP44 | IP 44 |  |  | 1323.9
3120-532-09FR | CEE Çoklu 2Y 2xPP (Fransız) 3x16A Fiş IP44 | IP 44 |  |  | 1373.9
3120-523-0900 | CEE Çoklu 3Y 3xPP (DIN NORMU) IP44 | IP 44 |  |  | 1219.9
3120-523-09FR | CEE Çoklu 3Y 3xPP (Fransız) IP44 | IP 44 |  |  | 1533.7
3120-533-0900 | CEE Çoklu 3Y 3xPP (DIN NORMU) 3x16A Fiş IP44 | IP 44 |  |  | 1643
3120-533-09FR | CEE Çoklu 3Y 3xPP (Fransız) 3x16A Fiş IP44 | IP 44 |  |  | 1718.6
CEE NORM ADAPTÖRLER
3120-700-0900 | CEE 3x16 DIN Pano Prizi Dönüştürücü |  |  |  | 724
3120-704-0900 | CEE 3x16 Fransız Tipi Pano Prizi Dönüştürücü | IP 44 |  |  | 749
3105-700-1600 | CEE 5x16 DIN Pano Prizi Dönüştürücü | IP 44 |  |  | 840.2
3105-704-1600 | CEE 5x16 Fransız Tipi Pano Prizi Dönüştürücü | IP 44 |  |  | 865.2
4x63A - Alpha Serisi IP 44
3131-301-1610 | 4x63A IP44 Alpha - Düz Fiş | IP 44 | Vidalı | ? | 901.4
3131-304-1610 | 4x63A IP44 Alpha - Uzatma Prizi | IP 44 | Vidalı | ? | 1344.9
3131-307-1610 | 4x63A IP44 Alpha - Duvar Prizi | IP 44 | Vidalı | ? | 1465
3131-322-1610 | 4x63A IP44 Alpha - Mak. Prizi | IP 44 | Vidalı | ? | 938.1
3131-322-1615 | 4x63A IP44 Alpha - Mak. Prizi Yekpare | IP 44 | Vidalı | ? | 938.1
3131-324-1610 | 4x63A IP44 Alpha - Mak. Fişi | IP 44 | Vidalı | ? | 915.3
4x63A - Alpha Serisi IP 67
3132-301-1610 | 4x63A IP67 Alpha - Düz Fiş | IP 67 | Vidalı | ? | 969.8
3132-304-1610 | 4x63A IP67 Alpha - Uzatma Prizi | IP 67 | Vidalı | ? | 1396.7
3132-307-1610 | 4x63A IP67 Alpha - Duvar Prizi | IP 67 | Vidalı | ? | 1607.4
3132-322-1610 | 4x63A IP67 Alpha - Mak. Prizi | IP 67 | Vidalı | ? | 1096.7
3132-322-1615 | 4x63A IP67 Alpha - Mak. Prizi Yekpare | IP 67 | Vidalı | ? | 1096.7
3132-324-1610 | 4x63A IP67 Alpha - Mak. Fişi | IP 67 | Vidalı | ? | 1096.7
5x63A - Alpha Serisi IP 44
3133-301-1610 | 5x63A IP44 Alpha - Düz Fiş | IP 44 | Vidalı | ? | 1103.4
3133-304-1610 | 5x63A IP44 Alpha - Uzatma Prizi | IP 44 | Vidalı | ? | 1527.1
3133-307-1610 | 5x63A IP44 Alpha - Duvar Prizi | IP 44 | Vidalı | ? | 1694.5
3133-322-1610 | 5x63A IP44 Alpha - Mak. Prizi | IP 44 | Vidalı | ? | 1164.6
3133-322-1615 | 5x63A IP44 Alpha - Mak. Prizi Yekpare | IP 44 | Vidalı | ? | 1164.6
3133-324-1610 | 5x63A IP44 Alpha - Mak. Fişi | IP 44 | Vidalı | ? | 1154.7
5x63A - Alpha Serisi IP 67
3134-301-1610 | 5x63A IP67 Alpha - Düz Fiş | IP 67 | Vidalı | ? | 1254
3134-304-1610 | 5x63A IP67 Alpha - Uzatma Prizi | IP 67 | Vidalı | ? | 1628.6
3134-307-1610 | 5x63A IP67 Alpha - Duvar Prizi | IP 67 | Vidalı | ? | 1865.7
3134-322-1610 | 5x63A IP67 Alpha - Mak. Prizi | IP 67 | Vidalı | ? | 1366.9
3134-322-1615 | 5x63A IP67 Alpha - Mak. Prizi Yekpare | IP 67 | Vidalı | ? | 1366.9
3134-324-1610 | 5x63A IP67 Alpha - Mak. Fişi | IP 67 | Vidalı | ? | 1376.9
4x125A - Alpha Serisi IP 67
3137-301-1610 | 4x125A Alpha - Düz Fiş | IP 67 | Vidalı | ? | 3018.2
3137-304-1610 | 4x125A Alpha - Uzatma Prizi | IP 67 | Vidalı | ? | 3103.7
3137-307-1610 | 4x125A Alpha - Duvar Prizi | IP 67 | Vidalı | ? | 3805.8
3137-322-1610 | 4x125A Alpha - Mak. Prizi | IP 67 | Vidalı | ? | 2940.4
3137-322-1615 | 4x125A Alpha - Mak. Prizi Yekpare | IP 67 | Vidalı | ? | 2940.4
3137-324-1610 | 4x125A Alpha - Mak. Fişi | IP 67 | Vidalı | ? | 2986.5
5x125A - Alpha Serisi IP 67
3138-301-1610 | 5x125A Alpha - Düz Fiş | IP 67 | Vidalı | ? | 3078.7
3138-304-1610 | 5x125A Alpha - Uzatma Prizi | IP 67 | Vidalı | ? | 3189.4
3138-307-1610 | 5x125A Alpha - Duvar Prizi | IP 67 | Vidalı | ? | 3973.2
3138-322-1610 | 5x125A Alpha - Mak. Prizi | IP 67 | Vidalı | ? | 2964.9
3138-322-1615 | 5x125A Alpha - Mak. Prizi Yekpare | IP 67 | Vidalı | ? | 2964.9
3138-324-1610 | 5x125A Alpha - Mak. Fişi | IP 67 | Vidalı | ? | 3046
3x63A - Standart Seri IP 44
3128-301-0900 | Düz Fiş | IP 44 | Vidalı | 4 | 956.1
3128-304-0900 | Uzatma Prizi | IP 44 | Vidalı | 4 | 1391
3128-322-0900 | Makine Prizi (düz) (100x107) | IP 44 | Vidalı | 4 | 973.4
3128-309-0900 | Makine Prizi (eğik) (100x107) | IP 44 | Vidalı | 4 | 973.4
3128-307-0900 | Duvar Prizi | IP 44 | Vidalı | 2 | 1516.3
3128-320-0900 | Makine Fişi (düz) (100x100) | IP 44 | Vidalı | 4 | 973.4
3128-318-0900 | Makine Fişi (eğik) (100x107) | IP 44 | Vidalı | 4 | 1063.1
3128-312-0900 | Duvar Fişi | IP 44 | Vidalı | 2 | 1384.6
3128-500-0900 | Kombi Duvar Prizi (duvar prizi + 2 adet pano prizi) | IP 44 | Vidalı | 2 | 1808.3
3x63A - Standart Seri IP 67
3129-301-0900 | Düz Fiş | IP 67 | Vidalı | 4 | 1017
3129-304-0900 | Uzatma Prizi | IP 67 | Vidalı | 4 | 1406.6
3129-322-0900 | Makine Prizi (düz) (100x107) | IP 67 | Vidalı | 4 | 1121
3129-309-0900 | Makine Prizi (eğik) (100x107) | IP 67 | Vidalı | 4 | 1121
3129-307-0900 | Duvar Prizi | IP 67 | Vidalı | 2 | 1599.8
3129-320-0900 | Makine Fişi (düz) (100x100) | IP 67 | Vidalı | 4 | 1121
3129-318-0900 | Makine Fişi (eğik) (100x107) | IP 67 | Vidalı | 4 | 1166.8
3129-312-0900 | Duvar Fişi | IP 67 | Vidalı | 2 | 1560.9
3129-500-0900 | Kombi Duvar Prizi (duvar prizi + 2 adet pano prizi) | IP 67 | Vidalı | 2 | 1903.4
21133-3840-06 | Fiş Kontak Koruma Kapağı |  |  | 1 | 100.7
4x63A - Standart Seri IP 44
3131-301-1600 | Düz Fiş | IP 44 | Vidalı | 4 | 910.7
3131-304-1600 | Uzatma Prizi | IP 44 | Vidalı | 4 | 1358.5
3131-322-1600 | Makine Prizi (düz) (100x107) | IP 44 | Vidalı | 4 | 959.6
3131-309-1600 | Makine Prizi (eğik) (100x107) | IP 44 | Vidalı | 4 | 959.6
3131-307-1600 | Duvar Prizi | IP 44 | Vidalı | 2 | 1479.9
3131-320-1600 | Makine Fişi (düz) (100x100) | IP 44 | Vidalı | 4 | 924.5
3131-324-1600 | Uzun Gövdeli Makine Fişi | IP 44 | Vidalı | 4 | 946.2
3131-318-1600 | Makine Fişi (eğik) (100x107) | IP 44 | Vidalı | 4 | 1068.8
3131-312-1600 | Duvar Fişi | IP 44 | Vidalı | 2 | 1433.8
3131-500-1600 | Kombi Duvar Prizi (duvar prizi + 2 adet pano prizi) | IP 44 | Vidalı | 2 | 1720.8
4x63A - Standart Seri IP 67
3132-301-1600 | Düz Fiş | IP 67 | Vidalı | 4 | 979.7
3132-304-1600 | Uzatma Prizi | IP 67 | Vidalı | 4 | 1410.8
3132-322-1600 | Makine Prizi (düz) (100x107) | IP 67 | Vidalı | 4 | 1107.8
3132-309-1600 | Makine Prizi (eğik) (100x107) | IP 67 | Vidalı | 4 | 1107.8
3132-307-1600 | Duvar Prizi | IP 67 | Vidalı | 2 | 1623.8
3132-320-1600 | Makine Fişi (düz) (100x100) | IP 67 | Vidalı | 4 | 1107.8
3132-324-1600 | Uzun Gövdeli Makine Fişi | IP 67 | Vidalı | 4 | 1107.8
3132-318-1600 | Makine Fişi (eğik) (100x107) | IP 67 | Vidalı | 4 | 1278.6
3132-312-1600 | Duvar Fişi | IP 67 | Vidalı | 2 | 1560.2
3132-500-1600 | Kombi Duvar Prizi (duvar prizi + 2 adet pano prizi) | IP 67 | Vidalı | 2 | 1900.4
21133-3840-06 | Fiş Kontak Koruma Kapağı |  |  | 1 | 97.5
5x63A - Standart Seri IP 44
3133-301-1600 | Düz Fiş | IP 44 | Vidalı | 4 | 1114.4
3133-304-1600 | Uzatma Prizi | IP 44 | Vidalı | 4 | 1542.6
3133-322-1600 | Makine Prizi (düz) (100x107) | IP 44 | Vidalı | 4 | 1196.9
3133-309-1600 | Makine Prizi (eğik) (100x107) | IP 44 | Vidalı | 4 | 1196.9
3133-307-1600 | Duvar Prizi | IP 44 | Vidalı | 2 | 1711.7
3133-320-1600 | Makine Fişi (düz) (100x100) | IP 44 | Vidalı | 4 | 1166.4
3133-324-1600 | Uzun Gövdeli Makine Fişi | IP 44 | Vidalı | 4 | 1213.2
3133-318-1600 | Makine Fişi (eğik) (100x107) | IP 44 | Vidalı | 4 | 1295.7
3133-312-1600 | Duvar Fişi | IP 44 | Vidalı | 2 | 1632.2
3133-500-1600 | Kombi Duvar Prizi (duvar prizi + 2 adet pano prizi) | IP 44 | Vidalı | 2 | 1976.1
5x63A - Standart Seri IP 67
3134-301-1600 | Düz Fiş | IP 67 | Vidalı | 4 | 1266.8
3134-304-1600 | Uzatma Prizi | IP 67 | Vidalı | 4 | 1645.1
3134-322-1600 | Makine Prizi (düz) (100x107) | IP 67 | Vidalı | 4 | 1400.4
3134-309-1600 | Makine Prizi (eğik) (100x107) | IP 67 | Vidalı | 4 | 1400.4
3134-307-1600 | Duvar Prizi | IP 67 | Vidalı | 2 | 1884.5
3134-320-1600 | Makine Fişi (düz) (100x100) | IP 67 | Vidalı | 4 | 1390.6
3134-324-1600 | Uzun Gövdeli Makine Fişi | IP 67 | Vidalı | 4 | 1390.6
3134-318-1600 | Makine Fişi (eğik) (100x107) | IP 67 | Vidalı | 4 | 1461
3134-312-1600 | Duvar Fişi | IP 67 | Vidalı | 2 | 1810.1
3134-500-1600 | Kombi Duvar Prizi (duvar prizi + 2 adet pano prizi) | IP 67 | Vidalı | 2 | 2079.5
21133-3840-06 | Fiş Kontak Koruma Kapağı |  |  | 1 | 97.5
4x125A - Standart Seri IP 67
3137-301-1600 | Düz Fiş | IP 67 | Vidalı | 2 | 3048.8
3137-304-1600 | Uzatma Prizi | IP 67 | Vidalı | 2 | 3135
3137-322-1600 | Makine Prizi (düz) (120x120) | IP 67 | Vidalı | 2 | 3022.4
3137-309-1600 | Makine Prizi (eğik) (114x114) | IP 67 | Vidalı | 2 | 3022.4
3137-307-1600 | Duvar Prizi | IP 67 | Vidalı | 1 | 3844.4
3137-320-1600 | Makine Fişi (düz) (120x120) | IP 67 | Vidalı | 2 | 3016.6
3137-318-1600 | Makine Fişi (eğik) (120x130) | IP 67 | Vidalı | 2 | 3293.2
3137-312-1600 | Duvar Fişi | IP 67 | Vidalı | 1 | 3833.1
21156-3840-06 | Fiş Kontak Koruma Kapağı |  |  | 1 | 97.5
5x125A - Standart Seri IP 67
3138-301-1600 | Düz Fiş | IP 67 | Vidalı | 2 | 3109.9
3138-304-1600 | Uzatma Prizi | IP 67 | Vidalı | 2 | 3221.6
3138-322-1600 | Makine Prizi (düz) (120x120) | IP 67 | Vidalı | 2 | 3049.2
3138-309-1600 | Makine Prizi (eğik) (114x114) | IP 67 | Vidalı | 2 | 3049.2
3138-307-1600 | Duvar Prizi | IP 67 | Vidalı | 1 | 4013.4
3138-320-1600 | Makine Fişi (düz) (120x120) | IP 67 | Vidalı | 2 | 3076.8
3138-318-1600 | Makine Fişi (eğik) (120x130) | IP 67 | Vidalı | 2 | 3437.1
3138-312-1600 | Duvar Fişi | IP 67 | Vidalı | 1 | 4046.1
21156-3840-06 | Fiş Kontak Koruma Kapağı |  |  | 1 | 97.5
4x63A - CEE NORM (GT) IP 44
3131-301-1699 | Düz Fiş (GT) | IP 44 | Vidalı | 4 | 933.5
3131-304-1699 | Uzatma Prizi (GT) | IP 44 | Vidalı | 4 | 1392.4
3131-322-1699 | Makine Prizi (düz) (100x107) (GT) | IP 44 | Vidalı | 4 | 983.7
3131-309-1699 | Makine Prizi (eğik) (100x107) (GT) | IP 44 | Vidalı | 4 | 983.7
3131-307-1699 | Duvar Prizi (GT) | IP 44 | Vidalı | 2 | 1516.9
3131-320-1600 | Makine Fişi (düz) (100x100) | IP 44 | Vidalı | 4 | 947.4
3131-324-1699 | Uzun Gövdeli Makine Fişi | IP 44 | Vidalı | 4 | 969.8
3131-312-1699 | Duvar Fişi (GT) | IP 44 | Vidalı | 2 | 1469.6
4x63A - CEE NORM (GT) IP 67
3132-301-1699 | Düz Fiş (GT) | IP 67 | Vidalı | 4 | 1004.1
3132-304-1699 | Uzatma Prizi (GT) | IP 67 | Vidalı | 4 | 1446.1
3132-322-1699 | Makine Prizi (düz) (100x107) (GT) | IP 67 | Vidalı | 4 | 1135.4
3132-309-1699 | Makine Prizi (eğik) (100x107) (GT) | IP 67 | Vidalı | 4 | 1135.4
3132-307-1699 | Duvar Prizi (GT) | IP 67 | Vidalı | 2 | 1664.4
3132-320-1699 | Makine Fişi (düz) (100x100) (GT) | IP 67 | Vidalı | 4 | 1135.4
3132-324-1699 | Uzun Gövdeli Makine Fişi | IP 67 | Vidalı | 4 | 1135.4
3132-312-1699 | Duvar Fişi (GT) | IP 67 | Vidalı | 2 | 1599.1
21133-3840-06 | Fiş Kontak Koruma Kapağı |  |  | 1 | 100
5x63A - CEE NORM (GT) IP 44
3133-301-1699 | Düz Fiş (GT) | IP 44 | Vidalı | 4 | 1142.2
3133-304-1699 | Uzatma Prizi (GT) | IP 44 | Vidalı | 4 | 1581.1
3133-322-1699 | Makine Prizi (düz) (100x107) (GT) | IP 44 | Vidalı | 4 | 1226.9
3133-309-1699 | Makine Prizi (eğik) (100x107) (GT) | IP 44 | Vidalı | 4 | 1226.9
3133-307-1699 | Duvar Prizi (GT) | IP 44 | Vidalı | 2 | 1754.6
3133-320-1600 | Makine Fişi (düz) (100x100) | IP 44 | Vidalı | 4 | 1195.4
3133-324-1699 | Uzun Gövdeli Makine Fişi | IP 44 | Vidalı | 4 | 1243.6
3133-312-1699 | Duvar Fişi (GT) | IP 44 | Vidalı | 2 | 1672.9
5x63A - CEE NORM (GT) IP 67
3134-301-1699 | Düz Fiş (GT) | IP 67 | Vidalı | 4 | 1298.4
3134-304-1699 | Uzatma Prizi (GT) | IP 67 | Vidalı | 4 | 1686.3
3134-322-1699 | Makine Prizi (düz) (100x107) (GT) | IP 67 | Vidalı | 4 | 1435.2
3134-309-1699 | Makine Prizi (eğik) (100x107) (GT) | IP 67 | Vidalı | 4 | 1435.2
3134-307-1699 | Duvar Prizi (GT) | IP 67 | Vidalı | 2 | 1931.6
3134-320-1699 | Makine Fişi (düz) (100x100) (GT) | IP 67 | Vidalı | 4 | 1425.5
3134-324-1699 | Uzun Gövdeli Makine Fişi | IP 67 | Vidalı | 4 | 1425.5
3134-312-1699 | Duvar Fişi (GT) | IP 67 | Vidalı | 2 | 1855.2
21133-3840-06 | Fiş Kontak Koruma Kapağı |  |  | 1 | 100
4x125A - CEE NORM (GT) IP 67
3137-301-1699 | Düz Fiş (GT) | IP 67 | Vidalı | 2 | 3064.5
3137-304-1699 | Uzatma Prizi (GT) | IP 67 | Vidalı | 2 | 3151.3
3137-322-1699 | Makine Prizi (düz) (120x120) (GT) | IP 67 | Vidalı | 2 | 3038
3137-309-1699 | Makine Prizi (eğik) (114x114) (GT) | IP 67 | Vidalı | 2 | 3038
3137-307-1699 | Duvar Prizi (GT) | IP 67 | Vidalı | 1 | 3864.1
3137-320-1699 | Makine Fişi (düz) (120x120) (GT) | IP 67 | Vidalı | 2 | 3032.1
3137-312-1699 | Duvar Fişi (GT) | IP 67 | Vidalı | 1 | 3852.9
21156-3840-06 | Fiş Kontak Koruma Kapağı |  |  | 1 | 100
5x125A - CEE NORM (GT) IP 67
3138-301-1699 | Düz Fiş (GT) | IP 67 | Vidalı | 2 | 3126.1
3138-304-1699 | Uzatma Prizi (GT) | IP 67 | Vidalı | 2 | 3238.2
3138-322-1699 | Makine Prizi (düz) (120x120) (GT) | IP 67 | Vidalı | 2 | 3064.9
3138-309-1699 | Makine Prizi (eğik) (114x114) (GT) | IP 67 | Vidalı | 2 | 3064.9
3138-307-1699 | Duvar Prizi (GT) | IP 67 | Vidalı | 1 | 4034.2
3138-320-1699 | Makine Fişi (düz) (120x120) (GT) | IP 67 | Vidalı | 2 | 3092.7
3138-312-1699 | Duvar Fişi (GT) | IP 67 | Vidalı | 1 | 4066.9
21156-3840-06 | Fiş Kontak Koruma Kapağı |  |  | 1 | 100
3x16A - CEE NORM (4h) IP 44
3120-301-0701-4h | Düz Fiş | IP 44 | Vidalı | 10 | 168.1
3120-304-0701-4h | Uzatma Prizi | IP 44 | Vidalı | 10 | 221.4
3120-321-0770-4h | Makine Prizi (düz) (70x70) | IP 44 | Vidalı | 10 | 222.6
3120-322-0775-4h | Makine Prizi (düz) (75x75) | IP 44 | Vidalı | 10 | 222.6
3120-307-0700-4h | Duvar Prizi | IP 44 | Vidalı | 5 | 414.7
3020-301-0701-4h | Düz Fiş | IP 44 | Hızlı Bağlantı | 10 | 193.5
3020-304-0701-4h | Uzatma Prizi | IP 44 | Hızlı Bağlantı | 10 | 266.9
3020-321-0770-4h | Makine Prizi (düz) (70x70) | IP 44 | Hızlı Bağlantı | 10 | 266.5
3020-322-0775-4h | Makine Prizi (düz) (75x75) | IP 44 | Hızlı Bağlantı | 10 | 266.5
3020-307-0700-4h | Duvar Prizi | IP 44 | Hızlı Bağlantı | 5 | 471.7
3x16A - CEE NORM (4h) IP 67
3121-301-0700-4h | Düz Fiş | IP 67 | Vidalı | 10 | 261.1
3121-304-0700-4h | Uzatma Prizi | IP 67 | Vidalı | 10 | 336.8
3121-322-0775-4h | Makine Prizi (düz) (75x75) | IP 67 | Vidalı | 10 | 331.7
3121-307-0700-4h | Duvar Prizi | IP 67 | Vidalı | 5 | 609.8
3021-301-0700-4h | Düz Fiş | IP 67 | Hızlı Bağlantı | 10 | 292.7
3021-304-0700-4h | Uzatma Prizi | IP 67 | Hızlı Bağlantı | 10 | 407.3
3021-322-0775-4h | Makine Prizi (düz) (75x75) | IP 67 | Hızlı Bağlantı | 10 | 396.5
3021-307-0700-4h | Duvar Prizi | IP 67 | Hızlı Bağlantı | 5 | 649.6
3x32A - CEE NORM (4h) IP 44
3124-301-0701-4h | Düz Fiş | IP 44 | Vidalı | 10 | 277.7
3124-304-0701-4h | Uzatma Prizi | IP 44 | Vidalı | 10 | 343.7
3124-321-0770-4h | Makine Prizi (düz) (70x70) | IP 44 | Vidalı | 10 | 316.7
3124-322-0775-4h | Makine Prizi (düz) (75x75) | IP 44 | Vidalı | 10 | 316.7
3124-307-0700-4h | Duvar Prizi | IP 44 | Vidalı | 5 | 526
3024-301-0701-4h | Düz Fiş | IP 44 | Hızlı Bağlantı | 10 | 313.9
3024-304-0701-4h | Uzatma Prizi | IP 44 | Hızlı Bağlantı | 10 | 384.3
3024-321-0770-4h | Makine Prizi (düz) (70x70) | IP 44 | Hızlı Bağlantı | 10 | 360.7
3024-322-0775-4h | Makine Prizi (düz) (75x75) | IP 44 | Hızlı Bağlantı | 10 | 360.7
3024-307-0700-4h | Duvar Prizi | IP 44 | Hızlı Bağlantı | 5 | 548
3x32A - CEE NORM (4h) IP 67
3125-301-0700-4h | Düz Fiş | IP 67 | Vidalı | 5 | 391.1
3125-304-0700-4h | Uzatma Prizi | IP 67 | Vidalı | 5 | 484
3125-322-0775-4h | Makine Prizi (düz) (75x75) | IP 67 | Vidalı | 10 | 436.5
3125-307-0700-4h | Duvar Prizi | IP 67 | Vidalı | 5 | 605.7
3025-301-0700-4h | Düz Fiş | IP 67 | Hızlı Bağlantı | 5 | 411.1
3025-304-0700-4h | Uzatma Prizi | IP 67 | Hızlı Bağlantı | 5 | 510.2
3025-322-0775-4h | Makine Prizi (düz) (75x75) | IP 67 | Hızlı Bağlantı | 10 | 475.3
3025-307-0700-4h | Duvar Prizi | IP 67 | Hızlı Bağlantı | 5 | 656
4x16A - CEE NORM (4h) IP 44
3122-301-0701-4h | Düz Fiş | IP 44 | Vidalı | 10 | 215.5
3122-304-0701-4h | Uzatma Prizi | IP 44 | Vidalı | 10 | 292.7
3122-321-0770-4h | Makine Prizi (düz) (70x70) | IP 44 | Vidalı | 10 | 278.6
3122-322-0775-4h | Makine Prizi (düz) (75x75) | IP 44 | Vidalı | 10 | 278.6
3122-307-0700-4h | Duvar Prizi | IP 44 | Vidalı | 5 | 450.8
3022-301-0701-4h | Düz Fiş | IP 44 | Hızlı Bağlantı | 10 | 241.7
3022-304-0701-4h | Uzatma Prizi | IP 44 | Hızlı Bağlantı | 10 | 333.3
3022-321-0770-4h | Makine Prizi (düz) (70x70) | IP 44 | Hızlı Bağlantı | 10 | 317.9
3022-322-0775-4h | Makine Prizi (düz) (75x75) | IP 44 | Hızlı Bağlantı | 10 | 317.9
3022-307-0700-4h | Duvar Prizi | IP 44 | Hızlı Bağlantı | 5 | 487.5
4x16A - CEE NORM (4h) IP 67
3123-301-0700-4h | Düz Fiş | IP 67 | Vidalı | 10 | 313.9
3123-304-0700-4h | Uzatma Prizi | IP 67 | Vidalı | 10 | 445.5
3123-322-0775-4h | Makine Prizi (düz) (75x75) | IP 67 | Vidalı | 10 | 414.7
3123-307-0700-4h | Duvar Prizi | IP 67 | Vidalı | 5 | 659.6
3023-301-0700-4h | Düz Fiş | IP 67 | Hızlı Bağlantı | 10 | 344.1
3023-304-0700-4h | Uzatma Prizi | IP 67 | Hızlı Bağlantı | 10 | 488.7
3023-322-0775-4h | Makine Prizi (düz) (75x75) | IP 67 | Hızlı Bağlantı | 10 | 458.3
3023-307-0700-4h | Duvar Prizi | IP 67 | Hızlı Bağlantı | 5 | 694.2
4x32A - CEE NORM (4h) IP 44
3126-301-0701-4h | Düz Fiş | IP 44 | Vidalı | 10 | 298.5
3126-304-0701-4h | Uzatma Prizi | IP 44 | Vidalı | 10 | 398.9
3126-321-0770-4h | Makine Prizi (düz) (70x70) | IP 44 | Vidalı | 10 | 372.5
3126-322-0775-4h | Makine Prizi (düz) (75x75) | IP 44 | Vidalı | 10 | 372.5
3126-307-0700-4h | Duvar Prizi | IP 44 | Vidalı | 5 | 563.4
3026-301-0700-4h | Düz Fiş | IP 44 | Hızlı Bağlantı | 10 | 339.3
3026-304-0700-4h | Uzatma Prizi | IP 44 | Hızlı Bağlantı | 10 | 454.7
3026-321-0770-4h | Makine Prizi (düz) (70x70) | IP 44 | Hızlı Bağlantı | 10 | 421.9
3026-322-0775-4h | Makine Prizi (düz) (75x75) | IP 44 | Hızlı Bağlantı | 10 | 421.9
3026-307-0700-4h | Duvar Prizi | IP 44 | Hızlı Bağlantı | 5 | 606.6
4x32A - CEE NORM (4h) IP 67
3127-301-0700-4h | Düz Fiş | IP 67 | Vidalı | 5 | 408.5
3127-304-0700-4h | Uzatma Prizi | IP 67 | Vidalı | 5 | 505.3
3127-322-0775-4h | Makine Prizi (düz) (75x75) | IP 67 | Vidalı | 10 | 480.3
3127-307-0700-4h | Duvar Prizi | IP 67 | Vidalı | 5 | 643
3027-301-0700-4h | Düz Fiş | IP 67 | Hızlı Bağlantı | 5 | 448.7
3027-304-0700-4h | Uzatma Prizi | IP 67 | Hızlı Bağlantı | 5 | 553.9
3027-322-0775-4h | Makine Prizi (düz) (75x75) | IP 67 | Hızlı Bağlantı | 10 | 530.1
3027-307-0700-4h | Duvar Prizi | IP 67 | Hızlı Bağlantı | 5 | 675.4
3x16A - CEE NORM (9h) IP 44
3120-301-1601-9h | Düz Fiş | IP 44 | Vidalı | 20 | 174.8
3120-304-1601-9h | Uzatma Prizi | IP 44 | Vidalı | 20 | 229.6
3120-321-1670-9h | Makine Prizi (düz) (70x70) | IP 44 | Vidalı | 10 | 240.8
3120-322-1675-9h | Makine Prizi (düz) (75x75) | IP 44 | Vidalı | 10 | 240.8
3120-307-1600-9h | Duvar Prizi | IP 44 | Vidalı | 10 | 414.7
3020-301-1601-9h | Düz Fiş | IP 44 | Hızlı Bağlantı | 20 | 197.2
3020-304-1601-9h | Uzatma Prizi | IP 44 | Hızlı Bağlantı | 20 | 271.2
3020-321-1670-9h | Makine Prizi (düz) (70x70) | IP 44 | Hızlı Bağlantı | 10 | 270.8
3020-322-1675-9h | Makine Prizi (düz) (75x75) | IP 44 | Hızlı Bağlantı | 10 | 270.8
3020-307-1600-9h | Duvar Prizi | IP 44 | Hızlı Bağlantı | 10 | 480.3
3x16A - CEE NORM (9h) IP 67
3121-301-1600-9h | Düz Fiş | IP 67 | Vidalı | 10 | 255.8
3121-304-1600-9h | Uzatma Prizi | IP 67 | Vidalı | 10 | 340.5
3121-322-1675-9h | Makine Prizi (düz) (75x75) | IP 67 | Vidalı | 10 | 329.7
3121-307-1600-9h | Duvar Prizi | IP 67 | Vidalı | 5 | 609.8
3021-301-1600-9h | Düz Fiş | IP 67 | Hızlı Bağlantı | 10 | 292.7
3021-304-1600-9h | Uzatma Prizi | IP 67 | Hızlı Bağlantı | 10 | 407.3
3021-322-1675-9h | Makine Prizi (düz) (75x75) | IP 67 | Hızlı Bağlantı | 10 | 396.5
3021-307-1600-9h | Duvar Prizi | IP 67 | Hızlı Bağlantı | 5 | 649.6
3x32A - CEE NORM (9h) IP 44
3124-301-1601-9h | Düz Fiş | IP 44 | Vidalı | 10 | 277.7
3124-304-1601-9h | Uzatma Prizi | IP 44 | Vidalı | 10 | 343.7
3124-321-1670-9h | Makine Prizi (düz) (70x70) | IP 44 | Vidalı | 10 | 329.7
3124-322-1675-9h | Makine Prizi (düz) (75x75) | IP 44 | Vidalı | 10 | 329.7
3124-307-1600-9h | Duvar Prizi | IP 44 | Vidalı | 5 | 515.2
3024-301-1601-9h | Düz Fiş | IP 44 | Hızlı Bağlantı | 10 | 313.9
3024-304-1601-9h | Uzatma Prizi | IP 44 | Hızlı Bağlantı | 10 | 384.3
3024-321-1670-9h | Makine Prizi (düz) (70x70) | IP 44 | Hızlı Bağlantı | 10 | 360.7
3024-322-1675-9h | Makine Prizi (düz) (75x75) | IP 44 | Hızlı Bağlantı | 10 | 360.7
3024-307-1600-9h | Duvar Prizi | IP 44 | Hızlı Bağlantı | 5 | 548
3x32A - CEE NORM (9h) IP 67
3125-301-1600-9h | Düz Fiş | IP 67 | Vidalı | 5 | 366.1
3125-304-1600-9h | Uzatma Prizi | IP 67 | Vidalı | 5 | 464.5
3125-322-1675-9h | Makine Prizi (düz) (75x75) | IP 67 | Vidalı | 10 | 421.9
3125-307-1600-9h | Duvar Prizi | IP 67 | Vidalı | 5 | 594.9
3025-301-1600-9h | Düz Fiş | IP 67 | Hızlı Bağlantı | 5 | 411.1
3025-304-1600-9h | Uzatma Prizi | IP 67 | Hızlı Bağlantı | 5 | 510.2
3025-322-1675-9h | Makine Prizi (düz) (75x75) | IP 67 | Hızlı Bağlantı | 10 | 475.3
3025-307-1600-9h | Duvar Prizi | IP 67 | Hızlı Bağlantı | 5 | 656
4x16A - CEE NORM (9h) IP 44
3122-301-0901-9h | Düz Fiş | IP 44 | Vidalı | 10 | 215.5
3122-304-0901-9h | Uzatma Prizi | IP 44 | Vidalı | 10 | 292.7
3122-321-0970-9h | Makine Prizi (düz) (70x70) | IP 44 | Vidalı | 10 | 285.9
3122-322-0975-9h | Makine Prizi (düz) (75x75) | IP 44 | Vidalı | 10 | 285.9
3122-307-0900-9h | Duvar Prizi | IP 44 | Vidalı | 5 | 450.8
3022-301-0901-9h | Düz Fiş | IP 44 | Hızlı Bağlantı | 10 | 241.7
3022-304-0901-9h | Uzatma Prizi | IP 44 | Hızlı Bağlantı | 10 | 333.3
3022-321-0970-9h | Makine Prizi (düz) (70x70) | IP 44 | Hızlı Bağlantı | 10 | 317.9
3022-322-0975-9h | Makine Prizi (düz) (75x75) | IP 44 | Hızlı Bağlantı | 10 | 317.9
3022-307-0900-9h | Duvar Prizi | IP 44 | Hızlı Bağlantı | 5 | 487.5
4x16A - CEE NORM (9h) IP 67
3123-301-0900-9h | Düz Fiş | IP 67 | Vidalı | 10 | 298.9
3123-304-0900-9h | Uzatma Prizi | IP 67 | Vidalı | 10 | 432.9
3123-322-0975-9h | Makine Prizi (düz) (75x75) | IP 67 | Vidalı | 10 | 404.1
3123-307-0900-9h | Duvar Prizi | IP 67 | Vidalı | 5 | 659.6
3023-301-0900-9h | Düz Fiş | IP 67 | Hızlı Bağlantı | 10 | 344.1
3023-304-0900-9h | Uzatma Prizi | IP 67 | Hızlı Bağlantı | 10 | 488.7
3023-322-0975-9h | Makine Prizi (düz) (75x75) | IP 67 | Hızlı Bağlantı | 10 | 458.3
3023-307-0900-9h | Duvar Prizi | IP 67 | Hızlı Bağlantı | 5 | 694.2
4x32A - CEE NORM (9h) IP 44
3126-301-0901-9h | Düz Fiş | IP 44 | Vidalı | 10 | 298.5
3126-304-0901-9h | Uzatma Prizi | IP 44 | Vidalı | 10 | 398.9
3126-321-0970-9h | Makine Prizi (düz) (70x70) | IP 44 | Vidalı | 10 | 374.1
3126-322-0975-9h | Makine Prizi (düz) (75x75) | IP 44 | Vidalı | 10 | 374.1
3126-307-0900-9h | Duvar Prizi | IP 44 | Vidalı | 5 | 563.4
3026-301-0901-9h | Düz Fiş | IP 44 | Hızlı Bağlantı | 10 | 339.3
3026-304-0901-9h | Uzatma Prizi | IP 44 | Hızlı Bağlantı | 10 | 454.7
3026-321-0970-9h | Makine Prizi (düz) (70x70) | IP 44 | Hızlı Bağlantı | 10 | 421.9
3026-322-0975-9h | Makine Prizi (düz) (75x75) | IP 44 | Hızlı Bağlantı | 10 | 421.9
3026-307-0900-9h | Duvar Prizi | IP 44 | Hızlı Bağlantı | 5 | 606.6
4x32A - CEE NORM (9h) IP 67
3127-301-0900-9h | Düz Fiş | IP 67 | Vidalı | 5 | 401.8
3127-304-0900-9h | Uzatma Prizi | IP 67 | Vidalı | 5 | 501.4
3127-322-0975-9h | Makine Prizi (düz) (75x75) | IP 67 | Vidalı | 10 | 480.3
3127-307-0900-9h | Duvar Prizi | IP 67 | Vidalı | 5 | 643
3027-301-0900-9h | Düz Fiş | IP 67 | Hızlı Bağlantı | 5 | 448.7
3027-304-0900-9h | Uzatma Prizi | IP 67 | Hızlı Bağlantı | 5 | 553.9
3027-322-0975-9h | Makine Prizi (düz) (75x75) | IP 67 | Hızlı Bağlantı | 10 | 530.1
3027-307-0900-9h | Duvar Prizi | IP 67 | Hızlı Bağlantı | 5 | 675.4
4x16A - CEE NORM (3h) IP 44
3122-301-1601-3h | Düz Fiş | IP 44 | Vidalı | 10 | 215.5
3122-304-1601-3h | Uzatma Prizi | IP 44 | Vidalı | 10 | 292.7
3122-321-1670-3h | Makine Prizi (düz) (70x70) | IP 44 | Vidalı | 10 | 285.9
3122-322-1675-3h | Makine Prizi (düz) (75x75) | IP 44 | Vidalı | 10 | 285.9
3122-307-1600-3h | Duvar Prizi | IP 44 | Vidalı | 5 | 450.8
3022-301-1601-3h | Düz Fiş | IP 44 | Hızlı Bağlantı | 10 | 241.7
3022-304-1601-3h | Uzatma Prizi | IP 44 | Hızlı Bağlantı | 10 | 333.3
3022-321-1670-3h | Makine Prizi (düz) (70x70) | IP 44 | Hızlı Bağlantı | 10 | 317.9
3022-322-1675-3h | Makine Prizi (düz) (75x75) | IP 44 | Hızlı Bağlantı | 10 | 317.9
3022-307-1600-3h | Duvar Prizi | IP 44 | Hızlı Bağlantı | 5 | 487.5
4x16A - CEE NORM (3h) IP 67
3123-301-1600-3h | Düz Fiş | IP 67 | Vidalı | 10 | 298.9
3123-304-1600-3h | Uzatma Prizi | IP 67 | Vidalı | 10 | 432.9
3123-322-1675-3h | Makine Prizi (düz) (75x75) | IP 67 | Vidalı | 10 | 404.1
3123-307-1600-3h | Duvar Prizi | IP 67 | Vidalı | 5 | 659.6
3023-301-1600-3h | Düz Fiş | IP 67 | Hızlı Bağlantı | 10 | 344.1
3023-304-1600-3h | Uzatma Prizi | IP 67 | Hızlı Bağlantı | 10 | 488.7
3023-322-1675-3h | Makine Prizi (düz) (75x75) | IP 67 | Hızlı Bağlantı | 10 | 458.3
3023-307-1600-3h | Duvar Prizi | IP 67 | Hızlı Bağlantı | 5 | 694.2
4x32A - CEE NORM (3h) IP 44
3126-301-1601-3h | Düz Fiş | IP 44 | Vidalı | 10 | 298.5
3126-304-1601-3h | Uzatma Prizi | IP 44 | Vidalı | 10 | 398.9
3126-321-1670-3h | Makine Prizi (düz) (70x70) | IP 44 | Vidalı | 10 | 374.1
3126-322-1675-3h | Makine Prizi (düz) (75x75) | IP 44 | Vidalı | 10 | 374.1
3126-307-1600-3h | Duvar Prizi | IP 44 | Vidalı | 5 | 563.4
3026-301-1601-3h | Düz Fiş | IP 44 | Hızlı Bağlantı | 10 | 339.3
3026-304-1601-3h | Uzatma Prizi | IP 44 | Hızlı Bağlantı | 10 | 454.7
3026-321-1670-3h | Makine Prizi (düz) (70x70) | IP 44 | Hızlı Bağlantı | 10 | 421.9
3026-322-1675-3h | Makine Prizi (düz) (75x75) | IP 44 | Hızlı Bağlantı | 10 | 421.9
3026-307-1600-3h | Duvar Prizi | IP 44 | Hızlı Bağlantı | 5 | 606.6
4x32A - CEE NORM (3h) IP 67
3127-301-1600-3h | Düz Fiş | IP 67 | Vidalı | 5 | 401.8
3127-304-1600-3h | Uzatma Prizi | IP 67 | Vidalı | 5 | 501.4
3127-322-1675-3h | Makine Prizi (düz) (75x75) | IP 67 | Vidalı | 10 | 480.3
3127-307-1600-3h | Duvar Prizi | IP 67 | Vidalı | 5 | 643
3027-301-1600-3h | Düz Fiş | IP 67 | Hızlı Bağlantı | 5 | 448.7
3027-304-1600-3h | Uzatma Prizi | IP 67 | Hızlı Bağlantı | 5 | 553.9
3027-322-1675-3h | Makine Prizi (düz) (75x75) | IP 67 | Hızlı Bağlantı | 10 | 530.1
3027-307-1600-3h | Duvar Prizi | IP 67 | Hızlı Bağlantı | 5 | 675.4
4x16A - CEE NORM (5h) IP 44
3122-301-0301-5h | Düz Fiş | IP 44 | Vidalı | 10 | 215.5
3122-304-0301-5h | Uzatma Prizi | IP 44 | Vidalı | 10 | 292.7
3122-321-0370-5h | Makine Prizi (düz) (70x70) | IP 44 | Vidalı | 10 | 285.9
3122-322-0375-5h | Makine Prizi (düz) (75x75) | IP 44 | Vidalı | 10 | 285.9
3122-307-0300-5h | Duvar Prizi | IP 44 | Vidalı | 5 | 450.8
3022-301-0301-5h | Düz Fiş | IP 44 | Hızlı Bağlantı | 10 | 241.7
3022-304-0301-5h | Uzatma Prizi | IP 44 | Hızlı Bağlantı | 10 | 333.3
3022-321-0370-5h | Makine Prizi (düz) (70x70) | IP 44 | Hızlı Bağlantı | 10 | 317.9
3022-322-0375-5h | Makine Prizi (düz) (75x75) | IP 44 | Hızlı Bağlantı | 10 | 317.9
3022-307-0300-5h | Duvar Prizi | IP 44 | Hızlı Bağlantı | 5 | 487.5
4x16A - CEE NORM (5h) IP 67
3123-301-0300-5h | Düz Fiş | IP 67 | Vidalı | 10 | 298.9
3123-304-0300-5h | Uzatma Prizi | IP 67 | Vidalı | 10 | 432.9
3123-322-0375-5h | Makine Prizi (düz) (75x75) | IP 67 | Vidalı | 10 | 404.1
3123-307-0300-5h | Duvar Prizi | IP 67 | Vidalı | 5 | 659.6
3023-301-0300-5h | Düz Fiş | IP 67 | Hızlı Bağlantı | 10 | 344.1
3023-304-0300-5h | Uzatma Prizi | IP 67 | Hızlı Bağlantı | 10 | 488.7
3023-322-0375-5h | Makine Prizi (düz) (75x75) | IP 67 | Hızlı Bağlantı | 10 | 458.3
3023-307-0300-5h | Duvar Prizi | IP 67 | Hızlı Bağlantı | 5 | 694.2
4x32A - CEE NORM (5h) IP 44
3126-301-0301-5h | Düz Fiş | IP 44 | Vidalı | 10 | 298.5
3126-304-0301-5h | Uzatma Prizi | IP 44 | Vidalı | 10 | 398.9
3126-321-0370-5h | Makine Prizi (düz) (70x70) | IP 44 | Vidalı | 10 | 374.1
3126-322-0375-5h | Makine Prizi (düz) (75x75) | IP 44 | Vidalı | 10 | 374.1
3126-307-0300-5h | Duvar Prizi | IP 44 | Vidalı | 5 | 563.4
3026-301-0300-5h | Düz Fiş | IP 44 | Hızlı Bağlantı | 10 | 339.3
3026-304-0300-5h | Uzatma Prizi | IP 44 | Hızlı Bağlantı | 10 | 454.7
3026-321-0370-5h | Makine Prizi (düz) (70x70) | IP 44 | Hızlı Bağlantı | 10 | 421.9
3026-322-0375-5h | Makine Prizi (düz) (75x75) | IP 44 | Hızlı Bağlantı | 10 | 421.9
3026-307-0300-5h | Duvar Prizi | IP 44 | Hızlı Bağlantı | 5 | 606.6
4x32A - CEE NORM (5h) IP 67
3127-301-0300-5h | Düz Fiş | IP 67 | Vidalı | 5 | 401.8
3127-304-0300-5h | Uzatma Prizi | IP 67 | Vidalı | 5 | 501.4
3127-322-0375-5h | Makine Prizi (düz) (75x75) | IP 67 | Vidalı | 10 | 480.3
3127-307-0300-5h | Duvar Prizi | IP 67 | Vidalı | 5 | 643
3027-301-0300-5h | Düz Fiş | IP 67 | Hızlı Bağlantı | 5 | 448.7
3027-304-0300-5h | Uzatma Prizi | IP 67 | Hızlı Bağlantı | 5 | 553.9
3027-322-0375-5h | Makine Prizi (düz) (75x75) | IP 67 | Hızlı Bağlantı | 10 | 530.1
3027-307-0300-5h | Duvar Prizi | IP 67 | Hızlı Bağlantı | 5 | 675.4
4x16A - CEE NORM (7h) IP 44
3122-301-0301-7h | Düz Fiş | IP 44 | Vidalı | 10 | 215.5
3122-304-0301-7h | Uzatma Prizi | IP 44 | Vidalı | 10 | 292.7
3122-321-0370-7h | Makine Prizi (düz) (70x70) | IP 44 | Vidalı | 10 | 285.9
3122-322-0375-7h | Makine Prizi (düz) (75x75) | IP 44 | Vidalı | 10 | 285.9
3122-307-0300-7h | Duvar Prizi | IP 44 | Vidalı | 5 | 450.8
3022-301-0301-7h | Düz Fiş | IP 44 | Hızlı Bağlantı | 10 | 241.7
3022-304-0301-7h | Uzatma Prizi | IP 44 | Hızlı Bağlantı | 10 | 333.3
3022-321-0370-7h | Makine Prizi (düz) (70x70) | IP 44 | Hızlı Bağlantı | 10 | 317.9
3022-322-0375-7h | Makine Prizi (düz) (75x75) | IP 44 | Hızlı Bağlantı | 10 | 317.9
3022-307-0300-7h | Duvar Prizi | IP 44 | Hızlı Bağlantı | 5 | 487.5
4x16A - CEE NORM (7h) IP 67
3123-301-0300-7h | Düz Fiş | IP 67 | Vidalı | 10 | 298.9
3123-304-0300-7h | Uzatma Prizi | IP 67 | Vidalı | 10 | 432.9
3123-322-0375-7h | Makine Prizi (düz) (75x75) | IP 67 | Vidalı | 10 | 404.1
3123-307-0300-7h | Duvar Prizi | IP 67 | Vidalı | 5 | 659.6
3023-301-0300-7h | Düz Fiş | IP 67 | Hızlı Bağlantı | 10 | 344.1
3023-304-0300-7h | Uzatma Prizi | IP 67 | Hızlı Bağlantı | 10 | 488.7
3023-322-0375-7h | Makine Prizi (düz) (75x75) | IP 67 | Hızlı Bağlantı | 10 | 458.3
3023-307-0300-7h | Duvar Prizi | IP 67 | Hızlı Bağlantı | 5 | 694.2
4x32A - CEE NORM (7h) IP 44
3126-301-0301-7h | Düz Fiş | IP 44 | Vidalı | 10 | 298.5
3126-304-0301-7h | Uzatma Prizi | IP 44 | Vidalı | 10 | 398.9
3126-321-0370-7h | Makine Prizi (düz) (70x70) | IP 44 | Vidalı | 10 | 374.1
3126-322-0375-7h | Makine Prizi (düz) (75x75) | IP 44 | Vidalı | 10 | 374.1
3126-307-0300-7h | Duvar Prizi | IP 44 | Vidalı | 5 | 563.4
3026-301-0301-7h | Düz Fiş | IP 44 | Hızlı Bağlantı | 10 | 339.3
3026-304-0301-7h | Uzatma Prizi | IP 44 | Hızlı Bağlantı | 10 | 454.7
3026-321-0370-7h | Makine Prizi (düz) (70x70) | IP 44 | Hızlı Bağlantı | 10 | 421.9
3026-322-0375-7h | Makine Prizi (düz) (75x75) | IP 44 | Hızlı Bağlantı | 10 | 421.9
3026-307-0300-7h | Duvar Prizi | IP 44 | Hızlı Bağlantı | 5 | 606.6
4x32A - CEE NORM (7h) IP 67
3127-301-0300-7h | Düz Fiş | IP 67 | Vidalı | 5 | 401.8
3127-304-0300-7h | Uzatma Prizi | IP 67 | Vidalı | 5 | 501.4
3127-322-0375-7h | Makine Prizi (düz) (75x75) | IP 67 | Vidalı | 10 | 480.3
3127-307-0300-7h | Duvar Prizi | IP 67 | Vidalı | 5 | 643
3027-301-0300-7h | Düz Fiş | IP 67 | Hızlı Bağlantı | 5 | 448.7
3027-304-0300-7h | Uzatma Prizi | IP 67 | Hızlı Bağlantı | 5 | 553.9
3027-322-0375-7h | Makine Prizi (düz) (75x75) | IP 67 | Hızlı Bağlantı | 10 | 530.1
3027-307-0300-7h | Duvar Prizi | IP 67 | Hızlı Bağlantı | 5 | 675.4
4x16A - CEE NORM (10h) IP 44
3122-301-1101-10h | Düz Fiş | IP 44 | Vidalı | 10 | 215.5
3122-304-1101-10h | Uzatma Prizi | IP 44 | Vidalı | 10 | 292.7
3122-321-1170-10h | Makine Prizi (düz) (70x70) | IP 44 | Vidalı | 10 | 285.9
3122-322-1175-10h | Makine Prizi (düz) (75x75) | IP 44 | Vidalı | 10 | 285.9
3122-307-1100-10h | Duvar Prizi | IP 44 | Vidalı | 5 | 450.8
3022-301-1101-10h | Düz Fiş | IP 44 | Hızlı Bağlantı | 10 | 241.7
3022-304-1101-10h | Uzatma Prizi | IP 44 | Hızlı Bağlantı | 10 | 333.3
3022-321-1170-10h | Makine Prizi (düz) (70x70) | IP 44 | Hızlı Bağlantı | 10 | 317.9
3022-322-1175-10h | Makine Prizi (düz) (75x75) | IP 44 | Hızlı Bağlantı | 10 | 317.9
3022-307-1100-10h | Duvar Prizi | IP 44 | Hızlı Bağlantı | 5 | 487.5
4x16A - CEE NORM (10h) IP 67
3123-301-1100-10h | Düz Fiş | IP 67 | Vidalı | 10 | 298.9
3123-304-1100-10h | Uzatma Prizi | IP 67 | Vidalı | 10 | 432.9
3123-322-1175-10h | Makine Prizi (düz) (75x75) | IP 67 | Vidalı | 10 | 404.1
3123-307-1100-10h | Duvar Prizi | IP 67 | Vidalı | 5 | 659.6
3023-301-1100-10h | Düz Fiş | IP 67 | Hızlı Bağlantı | 10 | 344.1
3023-304-1100-10h | Uzatma Prizi | IP 67 | Hızlı Bağlantı | 10 | 488.7
3023-322-1175-10h | Makine Prizi (düz) (75x75) | IP 67 | Hızlı Bağlantı | 10 | 458.3
3023-307-1100-10h | Duvar Prizi | IP 67 | Hızlı Bağlantı | 5 | 694.2
4x32A - CEE NORM (10h) IP 44
3126-301-1101-10h | Düz Fiş | IP 44 | Vidalı | 10 | 298.5
3126-304-1101-10h | Uzatma Prizi | IP 44 | Vidalı | 10 | 398.9
3126-321-1170-10h | Makine Prizi (düz) (70x70) | IP 44 | Vidalı | 10 | 374.1
3126-322-1175-10h | Makine Prizi (düz) (75x75) | IP 44 | Vidalı | 10 | 374.1
3126-307-1100-10h | Duvar Prizi | IP 44 | Vidalı | 5 | 563.4
3026-301-1101-10h | Düz Fiş | IP 44 | Hızlı Bağlantı | 10 | 339.3
3026-304-1101-10h | Uzatma Prizi | IP 44 | Hızlı Bağlantı | 10 | 454.7
3026-321-1170-10h | Makine Prizi (düz) (70x70) | IP 44 | Hızlı Bağlantı | 10 | 421.9
3026-322-1175-10h | Makine Prizi (düz) (75x75) | IP 44 | Hızlı Bağlantı | 10 | 421.9
3026-307-1100-10h | Duvar Prizi | IP 44 | Hızlı Bağlantı | 5 | 606.6
4x32A - CEE NORM (10h) IP 67
3127-301-1100-10h | Düz Fiş | IP 67 | Vidalı | 5 | 401.8
3127-304-1100-10h | Uzatma Prizi | IP 67 | Vidalı | 5 | 501.4
3127-322-1175-10h | Makine Prizi (düz) (75x75) | IP 67 | Vidalı | 10 | 480.3
3127-307-1100-10h | Duvar Prizi | IP 67 | Vidalı | 5 | 643
3027-301-1100-10h | Düz Fiş | IP 67 | Hızlı Bağlantı | 5 | 448.7
3027-304-1100-10h | Uzatma Prizi | IP 67 | Hızlı Bağlantı | 5 | 553.9
3027-322-1175-10h | Makine Prizi (düz) (75x75) | IP 67 | Hızlı Bağlantı | 10 | 530.1
3027-307-1100-10h | Duvar Prizi | IP 67 | Hızlı Bağlantı | 5 | 675.4
2x16A - CEE NORM (ALÇAK GERİLİM - 24V) IP 44 - IP 67
3118-301-1800 | Düz Fiş | IP 44 | Vidalı | 10 | 317.9
3118-304-1800 | Uzatma Prizi | IP 44 | Vidalı | 10 | 388.8
3118-321-1800 | Makine Prizi (düz) (70x70) | IP 44 | Vidalı | 10 | 339
3118-325-1800 | Makine Prizi (düz) (55x55) yekpare | IP 44 | Vidalı | 10 | 339
3118-307-1800 | Duvar Prizi | IP 44 | Vidalı | 10 | 529.7
3118-319-1800 | Makine Fişi (düz) (70x70) | IP 44 | Vidalı | 10 | 374.5
3118-318-1800 | Makine Fişi (eğik) | IP 44 | Vidalı | 10 | 374.5
3118-312-1800 | Duvar Fişi | IP 44 | Vidalı | 10 | 529.7
3119-301-1800 | Düz Fiş | IP 67 | Vidalı | 10 | 391.4
3119-304-1800 | Uzatma Prizi | IP 67 | Vidalı | 10 | 494.9
3119-322-1800 | Makine Prizi(düz) (83x90) | IP 67 | Vidalı | 10 | 466.3
3119-307-1800 | Duvar Prizi (83x90) | IP 67 | Vidalı | 10 | 777.3
3x16A - CEE NORM (ALÇAK GERİLİM - 24V) IP 44 - IP 67
3120-301-1800 | Düz Fiş | IP 44 | Vidalı | 10 | 353.2
3120-304-1800 | Uzatma Prizi | IP 44 | Vidalı | 10 | 424.2
3120-321-1800 | Makine Prizi (düz) (70x70) | IP 44 | Vidalı | 10 | 367.6
3120-325-1800 | Makine Prizi (düz) (55x55) yekpare | IP 44 | Vidalı | 5 | 367.6
3120-307-1800 | Duvar Prizi | IP 44 | Vidalı | 10 | 565.4
3120-319-1800 | Makine Fişi (düz) (70x70) | IP 44 | Vidalı | 10 | 409.7
3120-318-1800 | Makine Fişi (eğik) | IP 44 | Vidalı | 10 | 409.7
3120-312-1800 | Duvar Fişi | IP 44 | Vidalı | 10 | 565.4
3121-301-1800 | Düz Fiş | IP 67 | Vidalı | 10 | 457.9
3121-304-1800 | Uzatma Prizi | IP 67 | Vidalı | 10 | 535.8
3121-322-1800 | Makine Prizi(düz) (83x90) | IP 67 | Vidalı | 5 | 501.7
3121-307-1800 | Duvar Prizi (83x90) | IP 67 | Vidalı | 10 | 812.6
2x32A - CEE NORM (ALÇAK GERİLİM - 24V) IP 44 - IP 67
3112-301-1800 | Düz Fiş | IP 44 | Vidalı | 10 | 426.1
3112-304-1800 | Uzatma Prizi | IP 44 | Vidalı | 10 | 506.3
3112-321-1800 | Makine Prizi (düz) (70x70) | IP 44 | Vidalı | 10 | 433.9
3112-325-1800 | Makine Prizi (düz) (55x55) yekpare | IP 44 | Vidalı | 5 | 433.9
3112-307-1800 | Duvar Prizi | IP 44 | Vidalı | 10 | 723.7
3112-319-1800 | Makine Fişi (düz) (70x70) | IP 44 | Vidalı | 10 | 490.5
3112-318-1800 | Makine Fişi (eğik) | IP 44 | Vidalı | 10 | 490.5
3112-312-1800 | Duvar Fişi | IP 44 | Vidalı | 10 | 723.7
3113-301-1800 | Düz Fiş | IP 67 | Vidalı | 10 | 548
3113-304-1800 | Uzatma Prizi | IP 67 | Vidalı | 10 | 658
3113-322-1800 | Makine Prizi(düz) (83x90) | IP 67 | Vidalı | 5 | 563
3113-307-1800 | Duvar Prizi (83x90) | IP 67 | Vidalı | 10 | 913.7
3x32A - CEE NORM (ALÇAK GERİLİM - 24V) IP 44 - IP 67
3124-301-1800 | Düz Fiş | IP 44 | Vidalı | 10 | 423.9
3124-304-1800 | Uzatma Prizi | IP 44 | Vidalı | 10 | 496.9
3124-321-1800 | Makine Prizi (düz) (70x70) | IP 44 | Vidalı | 10 | 431.7
3124-325-1800 | Makine Prizi (düz) (55x55) yekpare | IP 44 | Vidalı | 5 | 431.7
3124-307-1800 | Duvar Prizi | IP 44 | Vidalı | 10 | 716.4
3124-319-1800 | Makine Fişi (düz) (70x70) | IP 44 | Vidalı | 10 | 482.4
3124-318-1800 | Makine Fişi (eğik) | IP 44 | Vidalı | 10 | 482.4
3124-312-1800 | Duvar Fişi | IP 44 | Vidalı | 10 | 716.4
3125-301-1800 | Düz Fiş | IP 67 | Vidalı | 10 | 548
3125-304-1800 | Uzatma Prizi | IP 67 | Vidalı | 10 | 694.6
3125-322-1800 | Makine Prizi(düz) (83x90) | IP 67 | Vidalı | 5 | 584.8
3125-307-1800 | Duvar Prizi (83x90) | IP 67 | Vidalı | 10 | 991.3
2x16A - CEE NORM (ALÇAK GERİLİM - Xh) IP 44
3118-301-1100-2h | Düz Fiş | IP 44 | Vidalı | 10 | 359.5
3118-304-1100-2h | Uzatma Prizi | IP 44 | Vidalı | 10 | 410.5
3118-321-1100-2h | Makine Prizi (düz) (70x70) | IP 44 | Vidalı | 10 | 371.7
3118-325-1100-2h | Makine Prizi (düz) (55x55) yekpare | IP 44 | Vidalı | 5 | 371.7
3118-307-1100-2h | Duvar Prizi | IP 44 | Vidalı | 10 | 585.5
3118-319-1100-2h | Makine Fişi (düz) (70x70) | IP 44 | Vidalı | 10 | 391.1
3118-318-1100-2h | Makine Fişi (eğik) | IP 44 | Vidalı | 10 | 391.1
3118-312-1100-2h | Duvar Fişi | IP 44 | Vidalı | 10 | 585.5
3118-301-1100-3h | Düz Fiş | IP 44 | Vidalı | 10 | 359.5
3118-304-1100-3h | Uzatma Prizi | IP 44 | Vidalı | 10 | 410.5
3118-321-1100-3h | Makine Prizi (düz) (70x70) | IP 44 | Vidalı | 10 | 371.7
3118-325-1100-3h | Makine Prizi (düz) (55x55) yekpare | IP 44 | Vidalı | 5 | 371.7
3118-307-1100-3h | Duvar Prizi | IP 44 | Vidalı | 10 | 585.5
3118-319-1100-3h | Makine Fişi (düz) (70x70) | IP 44 | Vidalı | 10 | 391.1
3118-318-1100-3h | Makine Fişi (eğik) | IP 44 | Vidalı | 10 | 391.1
3118-312-1100-3h | Duvar Fişi | IP 44 | Vidalı | 10 | 585.5
3118-301-1100-4h | Düz Fiş | IP 44 | Vidalı | 10 | 359.5
3118-304-1100-4h | Uzatma Prizi | IP 44 | Vidalı | 10 | 410.5
3118-321-1100-4h | Makine Prizi (düz) (70x70) | IP 44 | Vidalı | 10 | 371.7
3118-325-1100-4h | Makine Prizi (düz) (55x55) yekpare | IP 44 | Vidalı | 5 | 371.7
3118-307-1100-4h | Duvar Prizi | IP 44 | Vidalı | 10 | 585.5
3118-319-1100-4h | Makine Fişi (düz) (70x70) | IP 44 | Vidalı | 10 | 391.1
3118-318-1100-4h | Makine Fişi (eğik) | IP 44 | Vidalı | 10 | 391.1
3118-312-1100-4h | Duvar Fişi | IP 44 | Vidalı | 10 | 585.5
3118-301-0400-10h | Düz Fiş | IP 44 | Vidalı | 10 | 359.5
3118-304-0400-10h | Uzatma Prizi | IP 44 | Vidalı | 10 | 410.5
3118-321-0400-10h | Makine Prizi (düz) (70x70) | IP 44 | Vidalı | 10 | 371.7
3118-325-0400-10h | Makine Prizi (düz) (55x55) yekpare | IP 44 | Vidalı | 5 | 371.7
3118-307-0400-10h | Duvar Prizi | IP 44 | Vidalı | 10 | 585.5
3118-319-0400-10h | Makine Fişi (düz) (70x70) | IP 44 | Vidalı | 10 | 391.1
3118-318-0400-10h | Makine Fişi (eğik) | IP 44 | Vidalı | 10 | 391.1
3118-312-0400-10h | Duvar Fişi | IP 44 | Vidalı | 10 | 585.5
3118-301-1100-11h | Düz Fiş | IP 44 | Vidalı | 10 | 359.5
3118-304-1100-11h | Uzatma Prizi | IP 44 | Vidalı | 10 | 410.5
3118-321-1100-11h | Makine Prizi (düz) (70x70) | IP 44 | Vidalı | 10 | 371.7
3118-325-1100-11h | Makine Prizi (düz) (55x55) yekpare | IP 44 | Vidalı | 5 | 371.7
3118-307-1100-11h | Duvar Prizi | IP 44 | Vidalı | 10 | 585.5
3118-319-1100-11h | Makine Fişi (düz) (70x70) | IP 44 | Vidalı | 10 | 391.1
3118-318-1100-11h | Makine Fişi (eğik) | IP 44 | Vidalı | 10 | 391.1
3118-312-1100-11h | Duvar Fişi | IP 44 | Vidalı | 10 | 585.5
3118-301-0400-12h | Düz Fiş | IP 44 | Vidalı | 10 | 359.5
3118-304-0400-12h | Uzatma Prizi | IP 44 | Vidalı | 10 | 410.5
3118-321-0400-12h | Makine Prizi (düz) (70x70) | IP 44 | Vidalı | 10 | 371.7
3118-325-0400-12h | Makine Prizi (düz) (55x55) yekpare | IP 44 | Vidalı | 5 | 371.7
3118-307-0400-12h | Duvar Prizi | IP 44 | Vidalı | 10 | 585.5
3118-319-0400-12h | Makine Fişi (düz) (70x70) | IP 44 | Vidalı | 10 | 391.1
3118-318-0400-12h | Makine Fişi (eğik) | IP 44 | Vidalı | 10 | 391.1
3118-312-0400-12h | Duvar Fişi | IP 44 | Vidalı | 10 | 585.5
2x16A - CEE NORM (ALÇAK GERİLİM - Xh) IP 67
3119-301-1100-2h | Düz Fiş | IP 67 | Vidalı | 10 | 510.2
3119-304-1100-2h | Uzatma Prizi | IP 67 | Vidalı | 10 | 588.7
3119-322-1100-2h | Makine Prizi(düz) (83x90) | IP 67 | Vidalı | 5 | 527.3
3119-307-1100-2h | Duvar Prizi (83x90) | IP 67 | Vidalı | 10 | 935.4
3119-301-1100-3h | Düz Fiş | IP 67 | Vidalı | 10 | 510.2
3119-304-1100-3h | Uzatma Prizi | IP 67 | Vidalı | 10 | 588.7
3119-322-1100-3h | Makine Prizi(düz) (83x90) | IP 67 | Vidalı | 5 | 527.3
3119-307-1100-3h | Duvar Prizi (83x90) | IP 67 | Vidalı | 10 | 935.4
3119-301-1100-4h | Düz Fiş | IP 67 | Vidalı | 10 | 510.2
3119-304-1100-4h | Uzatma Prizi | IP 67 | Vidalı | 10 | 588.7
3119-322-1100-4h | Makine Prizi(düz) (83x90) | IP 67 | Vidalı | 5 | 527.3
3119-307-1100-4h | Duvar Prizi (83x90) | IP 67 | Vidalı | 10 | 935.4
3119-301-0400-10h | Düz Fiş | IP 67 | Vidalı | 10 | 510.2
3119-304-0400-10h | Uzatma Prizi | IP 67 | Vidalı | 10 | 588.7
3119-322-0400-10h | Makine Prizi(düz) (83x90) | IP 67 | Vidalı | 5 | 527.3
3119-307-0400-10h | Duvar Prizi (83x90) | IP 67 | Vidalı | 10 | 935.4
3119-301-1100-11h | Düz Fiş | IP 67 | Vidalı | 10 | 510.2
3119-304-1100-11h | Uzatma Prizi | IP 67 | Vidalı | 10 | 588.7
3119-322-1100-11h | Makine Prizi(düz) (83x90) | IP 67 | Vidalı | 5 | 527.3
3119-307-1100-11h | Duvar Prizi (83x90) | IP 67 | Vidalı | 10 | 935.4
3119-301-1100-12h | Düz Fiş | IP 67 | Vidalı | 10 | 510.2
3119-304-1100-12h | Uzatma Prizi | IP 67 | Vidalı | 10 | 588.7
3119-322-1100-12h | Makine Prizi(düz) (83x90) | IP 67 | Vidalı | 5 | 527.3
3119-307-1100-12h | Duvar Prizi (83x90) | IP 67 | Vidalı | 10 | 935.4
3x16A - CEE NORM (ALÇAK GERİLİM - Xh) IP 44
3120-301-1100-2h | Düz Fiş | IP 44 | Vidalı | 10 | 426.7
3120-304-1100-2h | Uzatma Prizi | IP 44 | Vidalı | 10 | 495.3
3120-321-1100-2h | Makine Prizi (düz) (70x70) | IP 44 | Vidalı | 10 | 461.7
3120-325-1100-2h | Makine Prizi (düz) (55x55) yekpare | IP 44 | Vidalı | 5 | 461.7
3120-307-1100-2h | Duvar Prizi | IP 44 | Vidalı | 10 | 648.8
3120-319-1100-2h | Makine Fişi (düz) (70x70) | IP 44 | Vidalı | 10 | 435
3120-318-1100-2h | Makine Fişi (eğik) | IP 44 | Vidalı | 10 | 435
3120-312-1100-2h | Duvar Fişi | IP 44 | Vidalı | 10 | 648.8
3120-301-1100-3h | Düz Fiş | IP 44 | Vidalı | 10 | 426.7
3120-304-1100-3h | Uzatma Prizi | IP 44 | Vidalı | 10 | 495.3
3120-321-1100-3h | Makine Prizi (düz) (70x70) | IP 44 | Vidalı | 10 | 461.7
3120-325-1100-3h | Makine Prizi (düz) (55x55) yekpare | IP 44 | Vidalı | 5 | 461.7
3120-307-1100-3h | Duvar Prizi | IP 44 | Vidalı | 10 | 648.8
3120-319-1100-3h | Makine Fişi (düz) (70x70) | IP 44 | Vidalı | 10 | 435
3120-318-1100-3h | Makine Fişi (eğik) | IP 44 | Vidalı | 10 | 435
3120-312-1100-3h | Duvar Fişi | IP 44 | Vidalı | 10 | 648.8
3120-301-1100-4h | Düz Fiş | IP 44 | Vidalı | 10 | 426.7
3120-304-1100-4h | Uzatma Prizi | IP 44 | Vidalı | 10 | 495.3
3120-321-1100-4h | Makine Prizi (düz) (70x70) | IP 44 | Vidalı | 10 | 461.7
3120-325-1100-4h | Makine Prizi (düz) (55x55) yekpare | IP 44 | Vidalı | 5 | 461.7
3120-307-1100-4h | Duvar Prizi | IP 44 | Vidalı | 10 | 648.8
3120-319-1100-4h | Makine Fişi (düz) (70x70) | IP 44 | Vidalı | 10 | 435
3120-318-1100-4h | Makine Fişi (eğik) | IP 44 | Vidalı | 10 | 435
3120-312-1100-4h | Duvar Fişi | IP 44 | Vidalı | 10 | 648.8
3120-301-1100-11h | Düz Fiş | IP 44 | Vidalı | 10 | 426.7
3120-304-1100-11h | Uzatma Prizi | IP 44 | Vidalı | 10 | 495.3
3120-321-1100-11h | Makine Prizi (düz) (70x70) | IP 44 | Vidalı | 10 | 461.7
3120-325-1100-11h | Makine Prizi (düz) (55x55) yekpare | IP 44 | Vidalı | 5 | 461.7
3120-307-1100-11h | Duvar Prizi | IP 44 | Vidalı | 10 | 648.8
3120-319-1100-11h | Makine Fişi (düz) (70x70) | IP 44 | Vidalı | 10 | 435
3120-318-1100-11h | Makine Fişi (eğik) | IP 44 | Vidalı | 10 | 435
3120-312-1100-11h | Duvar Fişi | IP 44 | Vidalı | 10 | 648.8
3120-301-0400-12h | Düz Fiş | IP 44 | Vidalı | 10 | 426.7
3120-304-0400-12h | Uzatma Prizi | IP 44 | Vidalı | 10 | 495.3
3120-321-0400-12h | Makine Prizi (düz) (70x70) | IP 44 | Vidalı | 10 | 461.7
3120-325-0400-12h | Makine Prizi (düz) (55x55) yekpare | IP 44 | Vidalı | 5 | 461.7
3120-307-0400-12h | Duvar Prizi | IP 44 | Vidalı | 10 | 648.8
3120-319-0400-12h | Makine Fişi (düz) (70x70) | IP 44 | Vidalı | 10 | 435
3120-318-0400-12h | Makine Fişi (eğik) | IP 44 | Vidalı | 10 | 435
3120-312-0400-12h | Duvar Fişi | IP 44 | Vidalı | 10 | 648.8
3x16A - CEE NORM (ALÇAK GERİLİM - Xh) IP 67
3121-301-1100-2h | Düz Fiş | IP 67 | Vidalı | 10 | 599.4
3121-304-1100-2h | Uzatma Prizi | IP 67 | Vidalı | 10 | 701.1
3121-322-1100-2h | Makine Prizi(düz) (83x90) | IP 67 | Vidalı | 5 | 631
3121-307-1100-2h | Duvar Prizi (83x90) | IP 67 | Vidalı | 10 | 1042.5
3121-301-1100-3h | Düz Fiş | IP 67 | Vidalı | 10 | 599.4
3121-304-1100-3h | Uzatma Prizi | IP 67 | Vidalı | 10 | 701.1
3121-322-1100-3h | Makine Prizi(düz) (83x90) | IP 67 | Vidalı | 5 | 631
3121-307-1100-3h | Duvar Prizi (83x90) | IP 67 | Vidalı | 10 | 1042.5
3121-301-1100-4h | Düz Fiş | IP 67 | Vidalı | 10 | 599.4
3121-304-1100-4h | Uzatma Prizi | IP 67 | Vidalı | 10 | 701.1
3121-322-1100-4h | Makine Prizi(düz) (83x90) | IP 67 | Vidalı | 5 | 631
3121-307-1100-4h | Duvar Prizi (83x90) | IP 67 | Vidalı | 10 | 1042.5
3121-301-1100-11h | Düz Fiş | IP 67 | Vidalı | 10 | 599.4
3121-304-1100-11h | Uzatma Prizi | IP 67 | Vidalı | 10 | 701.1
3121-322-1100-11h | Makine Prizi(düz) (83x90) | IP 67 | Vidalı | 5 | 631
3121-307-1100-11h | Duvar Prizi (83x90) | IP 67 | Vidalı | 10 | 1042.5
3121-301-0400-12h | Düz Fiş | IP 67 | Vidalı | 10 | 599.4
3121-304-0400-12h | Uzatma Prizi | IP 67 | Vidalı | 10 | 701.1
3121-322-0400-12h | Makine Prizi(düz) (83x90) | IP 67 | Vidalı | 5 | 631
3121-307-0400-12h | Duvar Prizi (83x90) | IP 67 | Vidalı | 10 | 1042.5
2x32A - CEE NORM (ALÇAK GERİLİM - Xh) IP 44
3112-301-1100-2h | Düz Fiş | IP 44 | Vidalı | 10 | 426.7
3112-304-1100-2h | Uzatma Prizi | IP 44 | Vidalı | 10 | 495.3
3112-321-1100-2h | Makine Prizi (düz) (70x70) | IP 44 | Vidalı | 10 | 433.8
3112-325-1100-2h | Makine Prizi (düz) (55x55) yekpare | IP 44 | Vidalı | 5 | 433.8
3112-307-1100-2h | Duvar Prizi | IP 44 | Vidalı | 10 | 706.6
3112-319-1100-2h | Makine Fişi (düz) (70x70) | IP 44 | Vidalı | 10 | 467.4
3112-318-1100-2h | Makine Fişi (eğik) | IP 44 | Vidalı | 10 | 467.4
3112-312-1100-2h | Duvar Fişi | IP 44 | Vidalı | 10 | 706.6
3112-301-1100-3h | Düz Fiş | IP 44 | Vidalı | 10 | 426.7
3112-304-1100-3h | Uzatma Prizi | IP 44 | Vidalı | 10 | 495.3
3112-321-1100-3h | Makine Prizi (düz) (70x70) | IP 44 | Vidalı | 10 | 433.8
3112-325-1100-3h | Makine Prizi (düz) (55x55) yekpare | IP 44 | Vidalı | 5 | 433.8
3112-307-1100-3h | Duvar Prizi | IP 44 | Vidalı | 10 | 706.6
3112-319-1100-3h | Makine Fişi (düz) (70x70) | IP 44 | Vidalı | 10 | 467.4
3112-318-1100-3h | Makine Fişi (eğik) | IP 44 | Vidalı | 10 | 467.4
3112-312-1100-3h | Duvar Fişi | IP 44 | Vidalı | 10 | 706.6
3112-301-1100-4h | Düz Fiş | IP 44 | Vidalı | 10 | 426.7
3112-304-1100-4h | Uzatma Prizi | IP 44 | Vidalı | 10 | 495.3
3112-321-1100-4h | Makine Prizi (düz) (70x70) | IP 44 | Vidalı | 10 | 433.8
3112-325-1100-4h | Makine Prizi (düz) (55x55) yekpare | IP 44 | Vidalı | 5 | 433.8
3112-307-1100-4h | Duvar Prizi | IP 44 | Vidalı | 10 | 706.6
3112-319-1100-4h | Makine Fişi (düz) (70x70) | IP 44 | Vidalı | 10 | 467.4
3112-318-1100-4h | Makine Fişi (eğik) | IP 44 | Vidalı | 10 | 467.4
3112-312-1100-4h | Duvar Fişi | IP 44 | Vidalı | 10 | 706.6
3112-301-0400-10h | Düz Fiş | IP 44 | Vidalı | 10 | 426.7
3112-304-0400-10h | Uzatma Prizi | IP 44 | Vidalı | 10 | 495.3
3112-321-0400-10h | Makine Prizi (düz) (70x70) | IP 44 | Vidalı | 10 | 433.8
3112-325-0400-10h | Makine Prizi (düz) (55x55) yekpare | IP 44 | Vidalı | 5 | 433.8
3112-307-0400-10h | Duvar Prizi | IP 44 | Vidalı | 10 | 706.6
3112-319-0400-10h | Makine Fişi (düz) (70x70) | IP 44 | Vidalı | 10 | 467.4
3112-318-0400-10h | Makine Fişi (eğik) | IP 44 | Vidalı | 10 | 467.4
3112-312-0400-10h | Duvar Fişi | IP 44 | Vidalı | 10 | 706.6
3112-301-1100-11h | Düz Fiş | IP 44 | Vidalı | 10 | 426.7
3112-304-1100-11h | Uzatma Prizi | IP 44 | Vidalı | 10 | 495.3
3112-321-1100-11h | Makine Prizi (düz) (70x70) | IP 44 | Vidalı | 10 | 433.8
3112-325-1100-11h | Makine Prizi (düz) (55x55) yekpare | IP 44 | Vidalı | 5 | 433.8
3112-307-1100-11h | Duvar Prizi | IP 44 | Vidalı | 10 | 706.6
3112-319-1100-11h | Makine Fişi (düz) (70x70) | IP 44 | Vidalı | 10 | 467.4
3112-318-1100-11h | Makine Fişi (eğik) | IP 44 | Vidalı | 10 | 467.4
3112-312-1100-11h | Duvar Fişi | IP 44 | Vidalı | 10 | 706.6
3112-301-0400-12h | Düz Fiş | IP 44 | Vidalı | 10 | 426.7
3112-304-0400-12h | Uzatma Prizi | IP 44 | Vidalı | 10 | 495.3
3112-321-0400-12h | Makine Prizi (düz) (70x70) | IP 44 | Vidalı | 10 | 433.8
3112-325-0400-12h | Makine Prizi (düz) (55x55) yekpare | IP 44 | Vidalı | 5 | 433.8
3112-307-0400-12h | Duvar Prizi | IP 44 | Vidalı | 10 | 706.6
3112-319-0400-12h | Makine Fişi (düz) (70x70) | IP 44 | Vidalı | 10 | 467.4
3112-318-0400-12h | Makine Fişi (eğik) | IP 44 | Vidalı | 10 | 467.4
3112-312-0400-12h | Duvar Fişi | IP 44 | Vidalı | 10 | 706.6
2x32A - CEE NORM (ALÇAK GERİLİM - Xh) IP 67
3113-301-1100-2h | Düz Fiş | IP 67 | Vidalı | 10 | 580.4
3113-304-1100-2h | Uzatma Prizi | IP 67 | Vidalı | 10 | 687.2
3113-322-1100-2h | Makine Prizi(düz) (83x90) | IP 67 | Vidalı | 5 | 590.8
3113-307-1100-2h | Duvar Prizi (83x90) | IP 67 | Vidalı | 10 | 1130.8
3113-301-1100-3h | Düz Fiş | IP 67 | Vidalı | 10 | 580.4
3113-304-1100-3h | Uzatma Prizi | IP 67 | Vidalı | 10 | 687.2
3113-322-1100-3h | Makine Prizi(düz) (83x90) | IP 67 | Vidalı | 5 | 590.8
3113-307-1100-3h | Duvar Prizi (83x90) | IP 67 | Vidalı | 10 | 1130.8
3113-301-1100-4h | Düz Fiş | IP 67 | Vidalı | 10 | 580.4
3113-304-1100-4h | Uzatma Prizi | IP 67 | Vidalı | 10 | 687.2
3113-322-1100-4h | Makine Prizi(düz) (83x90) | IP 67 | Vidalı | 5 | 590.8
3113-307-1100-4h | Duvar Prizi (83x90) | IP 67 | Vidalı | 10 | 1130.8
3113-301-0400-10h | Düz Fiş | IP 67 | Vidalı | 10 | 580.4
3113-304-0400-10h | Uzatma Prizi | IP 67 | Vidalı | 10 | 687.2
3113-322-0400-10h | Makine Prizi(düz) (83x90) | IP 67 | Vidalı | 5 | 590.8
3113-307-0400-10h | Duvar Prizi (83x90) | IP 67 | Vidalı | 10 | 1130.8
3113-301-1100-11h | Düz Fiş | IP 67 | Vidalı | 10 | 580.4
3113-304-1100-11h | Uzatma Prizi | IP 67 | Vidalı | 10 | 687.2
3113-322-1100-11h | Makine Prizi(düz) (83x90) | IP 67 | Vidalı | 5 | 590.8
3113-307-1100-11h | Duvar Prizi (83x90) | IP 67 | Vidalı | 10 | 1130.8
3113-301-0400-12h | Düz Fiş | IP 67 | Vidalı | 10 | 580.4
3113-304-0400-12h | Uzatma Prizi | IP 67 | Vidalı | 10 | 687.2
3113-322-0400-12h | Makine Prizi(düz) (83x90) | IP 67 | Vidalı | 5 | 590.8
3113-307-0400-12h | Duvar Prizi (83x90) | IP 67 | Vidalı | 10 | 1130.8
3x32A - CEE NORM (ALÇAK GERİLİM - Xh) IP 44
3124-301-1100-2h | Düz Fiş | IP 44 | Vidalı | 10 | 514.4
3124-304-1100-2h | Uzatma Prizi | IP 44 | Vidalı | 10 | 567.4
3124-321-1100-2h | Makine Prizi (düz) (70x70) | IP 44 | Vidalı | 10 | 545.9
3124-325-1100-2h | Makine Prizi (düz) (55x55) yekpare | IP 44 | Vidalı | 5 | 545.9
3124-307-1100-2h | Duvar Prizi | IP 44 | Vidalı | 10 | 782.5
3124-319-1100-2h | Makine Fişi (düz) (70x70) | IP 44 | Vidalı | 10 | 524.7
3124-318-1100-2h | Makine Fişi (eğik) | IP 44 | Vidalı | 10 | 524.7
3124-312-1100-2h | Duvar Fişi | IP 44 | Vidalı | 10 | 782.5
3124-301-1100-3h | Düz Fiş | IP 44 | Vidalı | 10 | 514.4
3124-304-1100-3h | Uzatma Prizi | IP 44 | Vidalı | 10 | 567.4
3124-321-1100-3h | Makine Prizi (düz) (70x70) | IP 44 | Vidalı | 10 | 545.9
3124-325-1100-3h | Makine Prizi (düz) (55x55) yekpare | IP 44 | Vidalı | 5 | 545.9
3124-307-1100-3h | Duvar Prizi | IP 44 | Vidalı | 10 | 782.5
3124-319-1100-3h | Makine Fişi (düz) (70x70) | IP 44 | Vidalı | 10 | 524.7
3124-318-1100-3h | Makine Fişi (eğik) | IP 44 | Vidalı | 10 | 524.7
3124-312-1100-3h | Duvar Fişi | IP 44 | Vidalı | 10 | 782.5
3124-301-1100-4h | Düz Fiş | IP 44 | Vidalı | 10 | 514.4
3124-304-1100-4h | Uzatma Prizi | IP 44 | Vidalı | 10 | 567.4
3124-321-1100-4h | Makine Prizi (düz) (70x70) | IP 44 | Vidalı | 10 | 545.9
3124-325-1100-4h | Makine Prizi (düz) (55x55) yekpare | IP 44 | Vidalı | 5 | 545.9
3124-307-1100-4h | Duvar Prizi | IP 44 | Vidalı | 10 | 782.5
3124-319-1100-4h | Makine Fişi (düz) (70x70) | IP 44 | Vidalı | 10 | 524.7
3124-318-1100-4h | Makine Fişi (eğik) | IP 44 | Vidalı | 10 | 524.7
3124-312-1100-4h | Duvar Fişi | IP 44 | Vidalı | 10 | 782.5
3124-301-1100-11h | Düz Fiş | IP 44 | Vidalı | 10 | 514.4
3124-304-1100-11h | Uzatma Prizi | IP 44 | Vidalı | 10 | 567.4
3124-321-1100-11h | Makine Prizi (düz) (70x70) | IP 44 | Vidalı | 10 | 545.9
3124-325-1100-11h | Makine Prizi (düz) (55x55) yekpare | IP 44 | Vidalı | 5 | 545.9
3124-307-1100-11h | Duvar Prizi | IP 44 | Vidalı | 10 | 782.5
3124-319-1100-11h | Makine Fişi (düz) (70x70) | IP 44 | Vidalı | 10 | 524.7
3124-318-1100-11h | Makine Fişi (eğik) | IP 44 | Vidalı | 10 | 524.7
3124-312-1100-11h | Duvar Fişi | IP 44 | Vidalı | 10 | 782.5
3124-301-0400-12h | Düz Fiş | IP 44 | Vidalı | 10 | 514.4
3124-304-0400-12h | Uzatma Prizi | IP 44 | Vidalı | 10 | 567.4
3124-321-0400-12h | Makine Prizi (düz) (70x70) | IP 44 | Vidalı | 10 | 545.9
3124-325-0400-12h | Makine Prizi (düz) (55x55) yekpare | IP 44 | Vidalı | 5 | 545.9
3124-307-0400-12h | Duvar Prizi | IP 44 | Vidalı | 10 | 782.5
3124-319-0400-12h | Makine Fişi (düz) (70x70) | IP 44 | Vidalı | 10 | 524.7
3124-318-0400-12h | Makine Fişi (eğik) | IP 44 | Vidalı | 10 | 524.7
3124-312-0400-12h | Duvar Fişi | IP 44 | Vidalı | 10 | 782.5
3x32A - CEE NORM (ALÇAK GERİLİM - Xh) IP 67
3125-301-1100-2h | Düz Fiş | IP 67 | Vidalı | 10 | 691.6
3125-304-1100-2h | Uzatma Prizi | IP 67 | Vidalı | 10 | 819.2
3125-322-1100-2h | Makine Prizi(düz) (83x90) | IP 67 | Vidalı | 5 | 734.3
3125-307-1100-2h | Duvar Prizi (83x90) | IP 67 | Vidalı | 10 | 1254.2
3125-301-1100-3h | Düz Fiş | IP 67 | Vidalı | 10 | 691.6
3125-304-1100-3h | Uzatma Prizi | IP 67 | Vidalı | 10 | 819.2
3125-322-1100-3h | Makine Prizi(düz) (83x90) | IP 67 | Vidalı | 5 | 734.3
3125-307-1100-3h | Duvar Prizi (83x90) | IP 67 | Vidalı | 10 | 1254.2
3125-301-1100-4h | Düz Fiş | IP 67 | Vidalı | 10 | 691.6
3125-304-1100-4h | Uzatma Prizi | IP 67 | Vidalı | 10 | 819.2
3125-322-1100-4h | Makine Prizi(düz) (83x90) | IP 67 | Vidalı | 5 | 734.3
3125-307-1100-4h | Duvar Prizi (83x90) | IP 67 | Vidalı | 10 | 1254.2
3125-301-1100-11h | Düz Fiş | IP 67 | Vidalı | 10 | 691.6
3125-304-1100-11h | Uzatma Prizi | IP 67 | Vidalı | 10 | 819.2
3125-322-1100-11h | Makine Prizi(düz) (83x90) | IP 67 | Vidalı | 5 | 734.3
3125-307-1100-11h | Duvar Prizi (83x90) | IP 67 | Vidalı | 10 | 1254.2
3125-301-0400-12h | Düz Fiş | IP 67 | Vidalı | 10 | 691.6
3125-304-0400-12h | Uzatma Prizi | IP 67 | Vidalı | 10 | 819.2
3125-322-0400-12h | Makine Prizi(düz) (83x90) | IP 67 | Vidalı | 5 | 734.3
3125-307-0400-12h | Duvar Prizi (83x90) | IP 67 | Vidalı | 10 | 1254.2
4x160A - YÜKSEK AKIM FİŞ - PRİZLER (D)
53-25121 | Fiş | IP 67 |  | 1 | SİPARİŞTE
53-25126 | Uzatma Prizi | IP 67 |  | 1 | SİPARİŞTE
53-25166 | Makine Prizi | IP 67 |  | 1 | SİPARİŞTE
53-25186 | Eğik Makine Prizi | IP 67 |  | 1 | SİPARİŞTE
53-25146 | Duvar Prizi | IP 67 |  | 1 | SİPARİŞTE
53-25161 | Makine Fişi | IP 67 |  | 1 | SİPARİŞTE
53-25181 | Eğik Makine Fişi | IP 67 |  | 1 | SİPARİŞTE
53-25141 | Duvar Fişi | IP 67 |  | 1 | SİPARİŞTE
5x160A - YÜKSEK AKIM FİŞ - PRİZLER (D)
53-25131 | Fiş | IP 67 |  | 1 | SİPARİŞTE
53-25136 | Uzatma Prizi | IP 67 |  | 1 | SİPARİŞTE
53-25176 | Makine Prizi | IP 67 |  | 1 | SİPARİŞTE
53-25196 | Eğik Makine Prizi | IP 67 |  | 1 | SİPARİŞTE
53-25156 | Duvar Prizi | IP 67 |  | 1 | SİPARİŞTE
53-25171 | Makine Fişi | IP 67 |  | 1 | SİPARİŞTE
53-25191 | Eğik Makine Fişi | IP 67 |  | 1 | SİPARİŞTE
53-25151 | Duvar Fişi | IP 67 |  | 1 | SİPARİŞTE
4x200A - YÜKSEK AKIM FİŞ - PRİZLER (C)
53-11431 | Fiş | IP 67 |  | 1 | SİPARİŞTE
53-11641 | Uzatma Prizi | IP 67 |  | 1 | SİPARİŞTE
53-11761 | Makine Prizi | IP 67 |  | 1 | SİPARİŞTE
53-20609 | Eğik Makine Prizi | IP 67 |  | 1 | SİPARİŞTE
53-11671 | Duvar Prizi | IP 67 |  | 1 | SİPARİŞTE
53-11731 | Makine Fişi | IP 67 |  | 1 | SİPARİŞTE
53-20579 | Eğik Makine Fişi | IP 67 |  | 1 | SİPARİŞTE
53-11701 | Duvar Fişi | IP 67 |  | 1 | SİPARİŞTE
5x200A - YÜKSEK AKIM FİŞ - PRİZLER (C)
53-11436 | Fiş | IP 67 |  | 1 | SİPARİŞTE
53-11646 | Uzatma Prizi | IP 67 |  | 1 | SİPARİŞTE
53-11766 | Makine Prizi | IP 67 |  | 1 | SİPARİŞTE
53-20614 | Eğik Makine Prizi | IP 67 |  | 1 | SİPARİŞTE
53-11676 | Duvar Prizi | IP 67 |  | 1 | SİPARİŞTE
53-11736 | Makine Fişi | IP 67 |  | 1 | SİPARİŞTE
53-20584 | Eğik Makine Fişi | IP 67 |  | 1 | SİPARİŞTE
53-11706 | Duvar Fişi | IP 67 |  | 1 | SİPARİŞTE
4x250A - YÜKSEK AKIM FİŞ - PRİZLER (C)
53-22081 | Fiş | IP 67 |  | 1 | SİPARİŞTE
53-22121 | Uzatma Prizi | IP 67 |  | 1 | SİPARİŞTE
53-22131 | Makine Prizi | IP 67 |  | 1 | SİPARİŞTE
53-22141 | Eğik Makine Prizi | IP 67 |  | 1 | SİPARİŞTE
53-22151 | Duvar Prizi | IP 67 |  | 1 | SİPARİŞTE
53-22091 | Makine Fişi | IP 67 |  | 1 | SİPARİŞTE
53-22101 | Eğik Makine Fişi | IP 67 |  | 1 | SİPARİŞTE
53-22111 | Duvar Fişi | IP 67 |  | 1 | SİPARİŞTE
5x250A - YÜKSEK AKIM FİŞ - PRİZLER (C)
53-22086 | Fiş | IP 67 |  | 1 | SİPARİŞTE
53-22126 | Uzatma Prizi | IP 67 |  | 1 | SİPARİŞTE
53-22136 | Makine Prizi | IP 67 |  | 1 | SİPARİŞTE
53-22146 | Eğik Makine Prizi | IP 67 |  | 1 | SİPARİŞTE
53-22156 | Duvar Prizi | IP 67 |  | 1 | SİPARİŞTE
53-22096 | Makine Fişi | IP 67 |  | 1 | SİPARİŞTE
53-22106 | Eğik Makine Fişi | IP 67 |  | 1 | SİPARİŞTE
53-22116 | Duvar Fişi | IP 67 |  | 1 | SİPARİŞTE
4x250A - YÜKSEK AKIM FİŞ - PRİZLER (B)
53-11441 | Fiş | IP 67 |  | 1 | SİPARİŞTE
53-11651 | Uzatma Prizi | IP 67 |  | 1 | SİPARİŞTE
53-11771 | Makine Prizi | IP 67 |  | 1 | SİPARİŞTE
53-20619 | Eğik Makine Prizi | IP 67 |  | 1 | SİPARİŞTE
53-11681 | Duvar Prizi | IP 67 |  | 1 | SİPARİŞTE
53-11741 | Makine Fişi | IP 67 |  | 1 | SİPARİŞTE
53-20589 | Eğik Makine Fişi | IP 67 |  | 1 | SİPARİŞTE
53-11711 | Duvar Fişi | IP 67 |  | 1 | SİPARİŞTE
5x250A - YÜKSEK AKIM FİŞ - PRİZLER (B)
53-11446 | Fiş | IP 67 |  | 1 | SİPARİŞTE
53-11656 | Uzatma Prizi | IP 67 |  | 1 | SİPARİŞTE
53-11776 | Makine Prizi | IP 67 |  | 1 | SİPARİŞTE
53-20624 | Eğik Makine Prizi | IP 67 |  | 1 | SİPARİŞTE
53-11686 | Duvar Prizi | IP 67 |  | 1 | SİPARİŞTE
53-11746 | Makine Fişi | IP 67 |  | 1 | SİPARİŞTE
53-20594 | Eğik Makine Fişi | IP 67 |  | 1 | SİPARİŞTE
53-11716 | Duvar Fişi | IP 67 |  | 1 | SİPARİŞTE
4x315A - YÜKSEK AKIM FİŞ - PRİZLER (B)
53-22901 | Fiş | IP 67 |  | 1 | SİPARİŞTE
53-22891 | Uzatma Prizi | IP 67 |  | 1 | SİPARİŞTE
53-22871 | Makine Prizi | IP 67 |  | 1 | SİPARİŞTE
53-22881 | Eğik Makine Prizi | IP 67 |  | 1 | SİPARİŞTE
53-22861 | Duvar Prizi | IP 67 |  | 1 | SİPARİŞTE
53-22921 | Makine Fişi | IP 67 |  | 1 | SİPARİŞTE
53-22931 | Eğik Makine Fişi | IP 67 |  | 1 | SİPARİŞTE
53-22911 | Duvar Fişi | IP 67 |  | 1 | SİPARİŞTE
5x315A - YÜKSEK AKIM FİŞ - PRİZLER (B)
53-22906 | Fiş | IP 67 |  | 1 | SİPARİŞTE
53-22896 | Uzatma Prizi | IP 67 |  | 1 | SİPARİŞTE
53-22876 | Makine Prizi | IP 67 |  | 1 | SİPARİŞTE
53-22886 | Eğik Makine Prizi | IP 67 |  | 1 | SİPARİŞTE
53-22866 | Duvar Prizi | IP 67 |  | 1 | SİPARİŞTE
53-22926 | Makine Fişi | IP 67 |  | 1 | SİPARİŞTE
53-22936 | Eğik Makine Fişi | IP 67 |  | 1 | SİPARİŞTE
53-22916 | Duvar Fişi | IP 67 |  | 1 | SİPARİŞTE
4x400A - YÜKSEK AKIM FİŞ - PRİZLER (B)
53-11451 | Fiş | IP 67 |  | 1 | SİPARİŞTE
53-11661 | Uzatma Prizi | IP 67 |  | 1 | SİPARİŞTE
53-11781 | Makine Prizi | IP 67 |  | 1 | SİPARİŞTE
53-20629 | Eğik Makine Prizi | IP 67 |  | 1 | SİPARİŞTE
53-11691 | Duvar Prizi | IP 67 |  | 1 | SİPARİŞTE
53-11751 | Makine Fişi | IP 67 |  | 1 | SİPARİŞTE
53-20599 | Eğik Makine Fişi | IP 67 |  | 1 | SİPARİŞTE
53-11721 | Duvar Fişi | IP 67 |  | 1 | SİPARİŞTE
5x400A - YÜKSEK AKIM FİŞ - PRİZLER (B)
53-11456 | Fiş | IP 67 |  | 1 | SİPARİŞTE
53-11666 | Uzatma Prizi | IP 67 |  | 1 | SİPARİŞTE
53-11786 | Makine Prizi | IP 67 |  | 1 | SİPARİŞTE
53-20634 | Eğik Makine Prizi | IP 67 |  | 1 | SİPARİŞTE
53-11696 | Duvar Prizi | IP 67 |  | 1 | SİPARİŞTE
53-11756 | Makine Fişi | IP 67 |  | 1 | SİPARİŞTE
53-20604 | Eğik Makine Fişi | IP 67 |  | 1 | SİPARİŞTE
53-11726 | Duvar Fişi | IP 67 |  | 1 | SİPARİŞTE
4x500A - YÜKSEK AKIM FİŞ - PRİZLER (A)
53-25201 | Fiş | IP 67 |  | 1 | SİPARİŞTE
53-25206 | Uzatma Prizi | IP 67 |  | 1 | SİPARİŞTE
53-25246 | Makine Prizi | IP 67 |  | 1 | SİPARİŞTE
53-25266 | Eğik Makine Prizi | IP 67 |  | 1 | SİPARİŞTE
53-25226 | Duvar Prizi | IP 67 |  | 1 | SİPARİŞTE
53-25241 | Makine Fişi | IP 67 |  | 1 | SİPARİŞTE
53-25261 | Eğik Makine Fişi | IP 67 |  | 1 | SİPARİŞTE
53-25221 | Duvar Fişi | IP 67 |  | 1 | SİPARİŞTE
5x500A - YÜKSEK AKIM FİŞ - PRİZLER (A)
53-25211 | Fiş | IP 67 |  | 1 | SİPARİŞTE
53-25216 | Uzatma Prizi | IP 67 |  | 1 | SİPARİŞTE
53-25256 | Makine Prizi | IP 67 |  | 1 | SİPARİŞTE
53-25276 | Eğik Makine Prizi | IP 67 |  | 1 | SİPARİŞTE
53-25236 | Duvar Prizi | IP 67 |  | 1 | SİPARİŞTE
53-25251 | Makine Fişi | IP 67 |  | 1 | SİPARİŞTE
53-25271 | Eğik Makine Fişi | IP 67 |  | 1 | SİPARİŞTE
53-25231 | Duvar Fişi | IP 67 |  | 1 | SİPARİŞTE
4x600A - YÜKSEK AKIM FİŞ - PRİZLER (A)
53-25281 | Fiş | IP 67 |  | 1 | SİPARİŞTE
53-25286 | Uzatma Prizi | IP 67 |  | 1 | SİPARİŞTE
53-25326 | Makine Prizi | IP 67 |  | 1 | SİPARİŞTE
53-25346 | Eğik Makine Prizi | IP 67 |  | 1 | SİPARİŞTE
53-25306 | Duvar Prizi | IP 67 |  | 1 | SİPARİŞTE
53-25321 | Makine Fişi | IP 67 |  | 1 | SİPARİŞTE
53-25341 | Eğik Makine Fişi | IP 67 |  | 1 | SİPARİŞTE
53-25301 | Duvar Fişi | IP 67 |  | 1 | SİPARİŞTE
5x600A - YÜKSEK AKIM FİŞ - PRİZLER (A)
53-25291 | Fiş | IP 67 |  | 1 | SİPARİŞTE
53-25296 | Uzatma Prizi | IP 67 |  | 1 | SİPARİŞTE
53-25336 | Makine Prizi | IP 67 |  | 1 | SİPARİŞTE
53-25356 | Eğik Makine Prizi | IP 67 |  | 1 | SİPARİŞTE
53-25316 | Duvar Prizi | IP 67 |  | 1 | SİPARİŞTE
53-25331 | Makine Fişi | IP 67 |  | 1 | SİPARİŞTE
53-25351 | Eğik Makine Fişi | IP 67 |  | 1 | SİPARİŞTE
53-25311 | Duvar Fişi | IP 67 |  | 1 | SİPARİŞTE
4x200A/250A - YÜKSEK AKIM FİŞ - PRİZLER
51-3PS2P30E01 | Fiş (Dekontaktör) | IP 66 |  | 1 | SİPARİŞTE
51-3PS2C30E01 | Uzatma Prizi (Dekontaktör) | IP 66 |  | 1 | SİPARİŞTE
51-3PS2D30E01 | Makine Prizi (Dekontaktör) | IP 66 |  | 1 | SİPARİŞTE
51-3PS2A30E01 | Makine Fişi (Dekontaktör) | IP 66 |  | 1 | SİPARİŞTE
51-3PS2W | Duvar Gövde |  |  | 1 | SİPARİŞTE
4x200A/250A - YÜKSEK AKIM FİŞ - PRİZLER (Pilot Kontaklı)
51-3PS2P30E01P | Fiş (Pilot Kontaklı) (Dekontaktör) | IP 66 |  | 1 | SİPARİŞTE
51-3PS2C30E01P | Uzatma Prizi (Pilot Kontaklı) (Dekontaktör) | IP 66 |  | 1 | SİPARİŞTE
51-3PS2D30E01P | Makine Prizi (Pilot Kontaklı) (Dekontaktör) | IP 66 |  | 1 | SİPARİŞTE
51-3PS2A30E01P | Makine Fişi (Pilot Kontaklı) (Dekontaktör) | IP 66 |  | 1 | SİPARİŞTE
51-3PS2W | Duvar Gövde |  |  | 1 | SİPARİŞTE
5x200A/250A - YÜKSEK AKIM FİŞ - PRİZLER
51-3PS2P3NE01 | Fiş (Dekontaktör) | IP 66 |  | 1 | SİPARİŞTE
51-3PS2C3NE01 | Uzatma Prizi (Dekontaktör) | IP 66 |  | 1 | SİPARİŞTE
51-3PS2D3NE01 | Makine Prizi (Dekontaktör) | IP 66 |  | 1 | SİPARİŞTE
51-3PS2A3NE01 | Makine Fişi (Dekontaktör) | IP 66 |  | 1 | SİPARİŞTE
51-3PS2W | Duvar Gövde |  |  | 1 | SİPARİŞTE
5x200A/250A - YÜKSEK AKIM FİŞ - PRİZLER (Pilot Kontaklı)
51-3PS2P3NE01P | Fiş (Pilot Kontaklı) (Dekontaktör) | IP 66 |  | 1 | SİPARİŞTE
51-3PS2C3NE01P | Uzatma Prizi (Pilot Kontaklı) (Dekontaktör) | IP 66 |  | 1 | SİPARİŞTE
51-3PS2D3NE01P | Makine Prizi (Pilot Kontaklı) (Dekontaktör) | IP 66 |  | 1 | SİPARİŞTE
51-3PS2A3NE01P | Makine Fişi (Pilot Kontaklı) (Dekontaktör) | IP 66 |  | 1 | SİPARİŞTE
51-3PS2W | Duvar Gövde |  |  | 1 | SİPARİŞTE
1x500A / FİŞ - PRİZLER
52-SLD 2 BK S120 | Fiş (120 mm2 Vidalı Bağlantı) (siyah) | IP 67 |  | 1 | SİPARİŞTE
52-SLD 3 GY S120 | Fiş (120 mm2 Vidalı Bağlantı) (gri) | IP 67 |  | 1 | SİPARİŞTE
52-SLD 1 BN S120 | Fiş (120 mm2 Vidalı Bağlantı) (kahverengi) | IP 67 |  | 1 | SİPARİŞTE
52-SLD N BL S120 | Fiş (120 mm2 Vidalı Bağlantı) (mavi) | IP 67 |  | 1 | SİPARİŞTE
52-SLD E GN S120 | Fiş (120 mm2 Vidalı Bağlantı) (yeşil) | IP 67 |  | 1 | SİPARİŞTE
52-SLS 2 BK S120 | Uzatma Prizi (120 mm2 Vidalı Bağlantı) (siyah) | IP 67 |  | 1 | SİPARİŞTE
52-SLS 3 GY S120 | Uzatma Prizi (120 mm2 Vidalı Bağlantı) (gri) | IP 67 |  | 1 | SİPARİŞTE
52-SLS 1 BN S120 | Uzatma Prizi (120 mm2 Vidalı Bağlantı) (kahverengi) | IP 67 |  | 1 | SİPARİŞTE
52-SLS N BL S120 | Uzatma Prizi (120 mm2 Vidalı Bağlantı) (mavi) | IP 67 |  | 1 | SİPARİŞTE
52-SLS E GN S120 | Uzatma Prizi (120 mm2 Vidalı Bağlantı) (yeşil) | IP 67 |  | 1 | SİPARİŞTE
52-SPS 2 BK T5 | Makine Prizi (120 mm2 ) (siyah) | IP 67 |  | 1 | SİPARİŞTE
52-SPS 3 GY T5 | Makine Prizi (120 mm2 ) (gri) | IP 67 |  | 1 | SİPARİŞTE
52-SPS 1 BN T5 | Makine Prizi (120 mm2 ) (kahverengi) | IP 67 |  | 1 | SİPARİŞTE
52-SPS N BL T5 | Makine Prizi (120 mm2 ) (mavi) | IP 67 |  | 1 | SİPARİŞTE
52-SPS E GN T5 | Makine Prizi (120 mm2 ) (yeşil) | IP 67 |  | 1 | SİPARİŞTE
52-SPD 2 BK T5 | Makine Fişi (120 mm2 ) (siyah) | IP 67 |  | 1 | SİPARİŞTE
52-SPD 3 GY T5 | Makine Fişi (120 mm2 ) (gri) | IP 67 |  | 1 | SİPARİŞTE
52-SPD 1 BN T5 | Makine Fişi (120 mm2 ) (kahverengi) | IP 67 |  | 1 | SİPARİŞTE
52-SPD N BL T5 | Makine Fişi (120 mm2 ) (mavi) | IP 67 |  | 1 | SİPARİŞTE
52-SPD E GN T5 | Makine Fişi (120 mm2 ) (yeşil) | IP 67 |  | 1 | SİPARİŞTE
1x800A / FİŞ - PRİZLER
52-SLD 2 BK C300 | Fiş (300 mm2 Pabuçlu Bağlantı) (siyah) | IP 67 |  | 1 | SİPARİŞTE
52-SLD 3 GY C300 | Fiş (300 mm2 Pabuçlu Bağlantı) (gri) | IP 67 |  | 1 | SİPARİŞTE
52-SLD 1 BN C300 | Fiş (300 mm2 Pabuçlu Bağlantı) (kahverengi) | IP 67 |  | 1 | SİPARİŞTE
52-SLD N BL C300 | Fiş (300 mm2 Pabuçlu Bağlantı) (mavi) | IP 67 |  | 1 | SİPARİŞTE
52-SLD E GN C300 | Fiş (300 mm2 Pabuçlu Bağlantı) (yeşil) | IP 67 |  | 1 | SİPARİŞTE
52-SLS 2 BK C300 | Uzatma Prizi (300 mm2 Pabuçlu Bağlantı) (siyah) | IP 67 |  | 1 | SİPARİŞTE
52-SLS 3 GY C300 | Uzatma Prizi (300 mm2 Pabuçlu Bağlantı) (gri) | IP 67 |  | 1 | SİPARİŞTE
52-SLS 1 BN C300 | Uzatma Prizi (300 mm2 Pabuçlu Bağlantı) (kahverengi) | IP 67 |  | 1 | SİPARİŞTE
52-SLS N BL C300 | Uzatma Prizi (300 mm2 Pabuçlu Bağlantı) (mavi) | IP 67 |  | 1 | SİPARİŞTE
52-SLS E GN C300 | Uzatma Prizi (300 mm2 Pabuçlu Bağlantı) (yeşil) | IP 67 |  | 1 | SİPARİŞTE
52-SPS 2 BK T8 | Makine Prizi (300 mm2 ) (siyah) | IP 67 |  | 1 | SİPARİŞTE
52-SPS 3 GY T8 | Makine Prizi (300 mm2 ) (gri) | IP 67 |  | 1 | SİPARİŞTE
52-SPS 1 BN T8 | Makine Prizi (300 mm2 ) (kahverengi) | IP 67 |  | 1 | SİPARİŞTE
52-SPS N BL T8 | Makine Prizi (300 mm2 ) (mavi) | IP 67 |  | 1 | SİPARİŞTE
52-SPS E GN T8 | Makine Prizi (300 mm2 ) (yeşil) | IP 67 |  | 1 | SİPARİŞTE
52-SPD 2 BK T8 | Makine Fişi (300 mm2 ) (siyah) | IP 67 |  | 1 | SİPARİŞTE
52-SPD 3 GY T8 | Makine Fişi (300 mm2 ) (gri) | IP 67 |  | 1 | SİPARİŞTE
52-SPD 1 BN T8 | Makine Fişi (300 mm2 ) (kahverengi) | IP 67 |  | 1 | SİPARİŞTE
52-SPD N BL T8 | Makine Fişi (300 mm2 ) (mavi) | IP 67 |  | 1 | SİPARİŞTE
52-SPD E GN T8 | Makine Fişi (300 mm2 ) (yeşil) | IP 67 |  | 1 | SİPARİŞTE
BEŞLİ SETLER
52-PS5-E | Beşli makine prizi set |  |  | 1 | SİPARİŞTE
52-PD5-E | Beşli makine fişi set |  |  | 1 | SİPARİŞTE
CONTALI VE BARALI BOŞ KOMBİNASYON KUTULARI (ABS)
3317-000-0000 | 120x170 - Kombinasyon | IP66 |  | 1 | 238.7
3318-000-0000 | 130x220 - Boş Kombinasyon Kutusu (6 sigorta modülü) | IP 66 |  | 25 | 251.1
3320-000-0000 | 220x300 - Boş Kombinasyon Kutusu (11 sigorta modülü) | IP 66 |  | 10 | 449.4
3321-000-0000 | 300x540 - Boş Kombinasyon Kutusu (2x13 sigorta modülü) | IP 66 |  | 1 | 2034
3328-000-0000 | 300x540 - Boş Kombinasyon Kutusu (1x13 sigorta modülü) | IP 66 |  | 1 | 1602.9
3340-272-0600 | 180x300 - Sigorta Kutusu (1x13 sigorta modülü) | IP 66 |  | 1 | 796.5
3323-000-0000 | 360x300 - Boş Kombinasyon Kutusu (1x18 sigorta modülü) | IP 66 |  | 1 | 1177.5
3360-000-0000 | 300x400 - Boş Kombinasyon Kutusu (1x15 sigorta modülü) | IP 66 |  | 1 | 1133.1
CONTASIZ VE BARASIZ BOŞ KOMBİNASYON KUTULARI (ABS)
3324-000-0000 | 130x220 - Boş Kombinasyon Kutusu (6 sigorta modülü) | IP 54 |  | 25 | 240.7
3325-000-0000 | 220x300 - Boş Kombinasyon Kutusu (11 sigorta modülü) | IP 54 |  | 10 | 432.7
3380-000-0000 | 280x260 Boş Kombinasyon Kutusu (1x12 Sigorta Modülü) | IP 44 |  | 1 | 589.1
3370-000-0000 | 280x260 Seyyar Boş Kombinasyon Kutusu (1x12 Sigorta Modülü) | IP 44 |  | 1 | 609.4
3326-000-0000 | 300x540 - Boş Kombinasyon Kutusu (2x13 sigorta modülü) | IP 54 |  | 1 | 1937.5
3327-000-0000 | 300x540 - Boş Kombinasyon Kutusu (1x13 sigorta modülü) | IP 54 |  | 1 | 1528.2
3340-270-0600 | 180x300 - Sigorta Kutusu (1x13 sigorta modülü) | IP 54 |  | 1 | 759
3329-000-0000 | 360x300 - Boş Kombinasyon Kutusu (1x18 sigorta modülü) | IP 54 |  | 1 | 1120.1
3361-000-0000 | 300x400 - Boş Kombinasyon Kutusu (1x15 sigorta modülü) | IP 54 |  | 1 | 1080.7
CONTALI VE BARALI BOŞ KOMBİNASYON KUTULARI (HF - FR) (ABS)
3318-000-0066 | 130x220 - Boş Kombinasyon Kutusu (6 sigorta modülü) (HF) | IP 66 |  | 25 | 364.2
3320-000-0066 | 220x300 - Boş Kombinasyon Kutusu (11 sigorta modülü) (HF) | IP 66 |  | 10 | 710.1
3321-000-0066 | 300x540 - Boş Kombinasyon Kutusu (2x13 sigorta modülü) (HF) | IP 66 |  | 1 | 2749
3328-000-0077 | 300x540 - Boş Kombinasyon Kutusu (1x13 sigorta modülü) (HF) | IP 66 |  | 1 | 2168.4
3340-272-0077 | 180x300 - Sigorta Kutusu (1x13 sigorta modülü) (HF) | IP 66 |  | 1 | 1076.6
3323-000-0077 | 360x300 - Boş Kombinasyon Kutusu (1x18 sigorta modülü) (HF) | IP 66 |  | 1 | 1583.8
3360-000-0077 | 300x400 - Boş Kombinasyon Kutusu (1x15 sigorta modülü) (HF) | IP 66 |  | 1 | 1530.4
CONTASIZ VE BARASIZ BOŞ KOMBİNASYON KUTULARI (PP)
3324-000-0000-PP | 130x220 Gövdeli Boş Kombinasyon Kutusu (contasız ve barasız) (6 sigorta modülü) (PP) | IP 54 |  | 25 | 205.3
3325-000-0000-PP | 220x300 Gövdeli Boş Kombinasyon Kutusu (contasız ve barasız) (11 sigorta modülü) (PP) | IP 54 |  | 10 | 354.2
120x170 MONTAJLI KOMBİNASYONLAR
3317-000-0000 | 120x170 - Kombinasyon |  |  | 1 | 238.7
3317-000-1112 | 120x170 - Kombinasyon / CEE delikli (1) |  |  | 1 | 238.7
3317-000-1114 | 120x170 - Kombinasyon / CEE delikli (1) + PP delikli (2) |  |  | 1 | 238.7
3317-002-1112 | 120x170 - Kombinasyon / CEE delikli (1) + PP (2) |  |  | 1 | 368.5
3317-202-1112 | 120x170 - Kombinasyon / CEE delikli (1) + PP (4) |  |  | 1 | 498.3
3317-200-0200 | 120x170 - Kombinasyon / 3x16A - IP 44 (1) + PP (2) |  |  | 1 | 544.7
3317-200-2200 | 120x170 - Kombinasyon / 4x16A - IP 44 (1) + PP (2) |  |  | 1 | 572.6
3317-200-5000 | 120x170 - Kombinasyon / 5x16A - IP 44 (1) + PP (2) |  |  | 1 | 625.3
3317-200-2400 | 120x170 - Kombinasyon / 3x32A - IP 44 (1) + PP (2) |  |  | 1 | 623.8
3317-200-2600 | 120x170 - Kombinasyon / 4x32A - IP 44 (1) + PP (2) |  |  | 1 | 657.8
3317-200-7000 | 120x170 - Kombinasyon / 5x32A - IP 44 (1) + PP (2) |  |  | 1 | 690.7
3317-200-2100 | 120x170 - Kombinasyon / 3x16A - IP 67 (1) + PP (2) |  |  | 1 | 660.5
3317-200-2300 | 120x170 - Kombinasyon / 4x16A - IP 67 (1) + PP (2) |  |  | 1 | 706.8
3317-200-6000 | 120x170 - Kombinasyon / 5x16A - IP 67 (1) + PP (2) |  |  | 1 | 732.1
3317-200-2500 | 120x170 - Kombinasyon / 3x32A - IP 67 (1) + PP (2) |  |  | 1 | 744.5
3317-200-2700 | 120x170 - Kombinasyon / 4x32A - IP 67 (1) + PP (2) |  |  | 1 | 776.6
3317-200-8000 | 120x170 - Kombinasyon / 5x32A - IP 67 (1) + PP (2) |  |  | 1 | 802.7
3317-000-0201 | 120x170 - Kombinasyon / 3x16A - IP 44 (1) + pako şalter (1) |  |  | 1 | 942.2
3317-000-2201 | 120x170 - Kombinasyon / 4x16A - IP 44 (1) + pako şalter (1) |  |  | 1 | 970.1
3317-000-5001 | 120x170 - Kombinasyon / 5x16A - IP 44 (1) + pako şalter (1) |  |  | 1 | 1022.8
3317-000-2401 | 120x170 - Kombinasyon / 3x32A - IP 44 (1) + pako şalter (1) |  |  | 1 | 1345.8
3317-000-2601 | 120x170 - Kombinasyon / 4x32A - IP 44 (1) + pako şalter (1) |  |  | 1 | 1379.8
3317-000-7001 | 120x170 - Kombinasyon / 5x32A - IP 44 (1) + pako şalter (1) |  |  | 1 | 1412.8
3317-000-2101 | 120x170 - Kombinasyon / 3x16A - IP 67 (1) + pako şalter (1) |  |  | 1 | 1058
3317-000-2301 | 120x170 - Kombinasyon / 4x16A - IP 67 (1) + pako şalter (1) |  |  | 1 | 1104.3
3317-000-6001 | 120x170 - Kombinasyon / 5x16A - IP 67 (1) + pako şalter (1) |  |  | 1 | 1129.5
3317-000-2501 | 120x170 - Kombinasyon / 3x32A - IP 67 (1) + pako şalter (1) |  |  | 1 | 1466.5
3317-000-2701 | 120x170 - Kombinasyon / 4x32A - IP 67 (1) + pako şalter (1) |  |  | 1 | 1498.6
3317-000-8001 | 120x170 - Kombinasyon / 5x32A - IP 67 (1) + pako şalter (1) |  |  | 1 | 1524.7
3317-002-0201 | 120x170 - Kombinasyon / 3x16A - IP 44 (1) + pako şalter (1) + PP (2) |  |  | 1 | 1072
3317-002-2201 | 120x170 - Kombinasyon / 4x16A - IP 44 (1) + pako şalter (1) + PP (2) |  |  | 1 | 1100
3317-002-5001 | 120x170 - Kombinasyon / 5x16A - IP 44 (1) + pako şalter (1) + PP (2) |  |  | 1 | 1152.6
3317-002-2401 | 120x170 - Kombinasyon / 3x32A - IP 44 (1) + pako şalter (1) + PP (2) |  |  | 1 | 1475.7
3317-002-2601 | 120x170 - Kombinasyon / 4x32A - IP 44 (1) + pako şalter (1) + PP (2) |  |  | 1 | 1509.7
3317-002-7001 | 120x170 - Kombinasyon / 5x32A - IP 44 (1) + pako şalter (1) + PP (2) |  |  | 1 | 1542.6
3317-002-2101 | 120x170 - Kombinasyon / 3x16A - IP 67 (1) + pako şalter (1) + PP (2) |  |  | 1 | 1187.9
3317-002-2301 | 120x170 - Kombinasyon / 4x16A - IP 67 (1) + pako şalter (1) + PP (2) |  |  | 1 | 1234.2
3317-002-6001 | 120x170 - Kombinasyon / 5x16A - IP 67 (1) + pako şalter (1) + PP (2) |  |  | 1 | 1259.4
3317-002-2501 | 120x170 - Kombinasyon / 3x32A - IP 67 (1) + pako şalter (1) + PP (2) |  |  | 1 | 1596.4
3317-002-2701 | 120x170 - Kombinasyon / 4x32A - IP 67 (1) + pako şalter (1) + PP (2) |  |  | 1 | 1628.5
3317-002-8001 | 120x170 - Kombinasyon / 5x32A - IP 67 (1) + pako şalter (1) + PP (2) |  |  | 1 | 1654.6
130x220 MONTAJLI KOMBİNASYONLAR (STANDART TİP MAKİNE PRİZİ İLE)
3318-002-1111 | Makine Priz Yuvası (boş) ön + Pano Prizi (1x16A) yan (2) |  |  | 1 | 380.9
3318-002-1112 | Makine Priz Yuvası (boş) ön + Pano Prizi (1x16A) yan (2) |  |  | 1 | 380.9
3318-000-4000 | Standart Tip IP 44 Makine Prizi (3x25A) ön |  |  | 1 | 369.4
3318-002-4000 | Standart Tip IP 44 Makine Prizi (3x25A) ön + Pano Prizi (1x16A) yan (2) |  |  | 1 | 499.2
130x220 MONTAJLI KOMBİNASYONLAR (CEE TİP MAKİNE PRİZİ İLE)
3318-000-0200 | IP 44 Makine Prizi (3x16A) ön |  |  | 1 | 427.3
3318-000-2200 | IP 44 Makine Prizi (4x16A) ön |  |  | 1 | 455.2
3318-000-5000 | IP 44 Makine Prizi (5x16A) ön |  |  | 1 | 507.9
3318-000-2400 | IP 44 Makine Prizi (3x32A) ön |  |  | 1 | 506.4
3318-000-2600 | IP 44 Makine Prizi (4x32A) ön |  |  | 1 | 540.4
3318-000-7000 | IP 44 Makine Prizi (5x32A) ön |  |  | 1 | 573.3
3318-000-2100 | IP 67 Makine Prizi (3x16A) ön |  |  | 1 | 543.1
3318-000-2300 | IP 67 Makine Prizi (4x16A) ön |  |  | 1 | 589.4
3318-000-6000 | IP 67 Makine Prizi (5x16A) ön |  |  | 1 | 614.7
3318-000-2500 | IP 67 Makine Prizi (3x32A) ön |  |  | 1 | 627.1
3318-000-2700 | IP 67 Makine Prizi (4x32A) ön |  |  | 1 | 659.2
3318-000-8000 | IP 67 Makine Prizi (5x32A) ön |  |  | 1 | 685.3
3318-002-0200 | IP 44 Makine Prizi (3x16A) ön + Pano Prizi (1x16A) yan (2) |  |  | 1 | 557.1
3318-002-2200 | IP 44 Makine Prizi (4x16A) ön + Pano Prizi (1x16A) yan (2) |  |  | 1 | 585
3318-002-5000 | IP 44 Makine Prizi (5x16A) ön + Pano Prizi (1x16A) yan (2) |  |  | 1 | 637.7
3318-002-2400 | IP 44 Makine Prizi (3x32A) ön + Pano Prizi (1x16A) yan (2) |  |  | 1 | 636.2
3318-002-2600 | IP 44 Makine Prizi (4x32A) ön + Pano Prizi (1x16A) yan (2) |  |  | 1 | 670.2
3318-002-7000 | IP 44 Makine Prizi (5x32A) ön + Pano Prizi (1x16A) yan (2) |  |  | 1 | 703.1
3318-002-2100 | IP 67 Makine Prizi (3x16A) ön + Pano Prizi (1x16A) yan (2) |  |  | 1 | 672.9
3318-002-2300 | IP 67 Makine Prizi (4x16A) ön + Pano Prizi (1x16A) yan (2) |  |  | 1 | 719.2
3318-002-6000 | IP 67 Makine Prizi (5x16A) ön + Pano Prizi (1x16A) yan (2) |  |  | 1 | 744.5
3318-002-2500 | IP 67 Makine Prizi (3x32A) ön + Pano Prizi (1x16A) yan (2) |  |  | 1 | 756.9
3318-002-2700 | IP 67 Makine Prizi (4x32A) ön + Pano Prizi (1x16A) yan (2) |  |  | 1 | 789
3318-002-8000 | IP 67 Makine Prizi (5x32A) ön + Pano Prizi (1x16A) yan (2) |  |  | 1 | 815.1
130x220 - EKONOMİK SERİ
3324-000-1111-PP | Standart Makine Priz Yuvası (boş) ön |  |  | 1 | 205.3
3324-002-1111-PP | Standart Makine Priz Yuvası (boş) ön + Pano Prizi (1x16A) yan (2) |  |  | 1 | 335.1
3324-000-1112-PP | CEE Makine Priz Yuvası (boş) ön |  |  | 1 | 205.3
3324-002-1112-PP | CEE Makine Priz Yuvası (boş) ön + Pano Prizi (1x16A) yan (2) |  |  | 1 | 335.1
3324-002-4000-PP | Standart Tip IP 44 Makine Prizi (3x25A) ön + Pano Prizi (1x16A) yan (2) |  |  | 1 | 453.4
220x300 MONTAJLI KOMBİNASYONLAR (STANDART TİP MAKİNE PRİZİ İLE)
3320-002-1111 | Makine Priz Yuvası (boş) ön (2) + Pano Prizi (1x16A) yan (2) |  |  | 1 | 579.2
3320-002-1112 | Makine Priz Yuvası (boş) ön (2) + Pano Prizi (1x16A) yan (2) |  |  | 1 | 579.2
3320-000-4400 | Standart Tip IP 44 Makine Prizi (3x25A) ön (2) |  |  | 1 | 686
3320-002-1400 | Standart Tip IP 44 Makine Prizi (1x16A) (3x25A) ön + Pano Prizi (1x16A) yan (2) |  |  | 1 | 788
3320-002-4400 | Standart Tip IP 44 Makine Prizi (3x25A) ön (2) + Pano Prizi (1x16A) yan (2) |  |  | 1 | 815.8
220x300 MONTAJLI KOMBİNASYONLAR (CEE TİP MAKİNE PRİZİ İLE)
3320-000-0202 | IP 44 Makine Prizi (3x16A) ön (2) |  |  | 1 | 801.8
3320-000-2222 | IP 44 Makine Prizi (4x16A) ön (2) |  |  | 1 | 857.6
3320-000-5500 | IP 44 Makine Prizi (5x16A) ön (2) |  |  | 1 | 963
3320-000-2424 | IP 44 Makine Prizi (3x32A) ön (2) |  |  | 1 | 960
3320-000-2626 | IP 44 Makine Prizi (4x32A) ön (2) |  |  | 1 | 1028
3320-000-7700 | IP 44 Makine Prizi (5x32A) ön (2) |  |  | 1 | 1093.8
3320-000-2121 | IP 67 Makine Prizi (3x16A) ön (2) |  |  | 1 | 1033.4
3320-000-2323 | IP 67 Makine Prizi (4x16A) ön (2) |  |  | 1 | 1126
3320-000-6600 | IP 67 Makine Prizi (5x16A) ön (2) |  |  | 1 | 1176.6
3320-000-2525 | IP 67 Makine Prizi (3x32A) ön (2) |  |  | 1 | 1201.4
3320-000-2727 | IP 67 Makine Prizi (4x32A) ön (2) |  |  | 1 | 1265.6
3320-000-8800 | IP 67 Makine Prizi (5x32A) ön (2) |  |  | 1 | 1317.8
3320-002-0202 | IP 44 Makine Prizi (3x16A) ön (2) + Pano Prizi (1x16A) yan (2) |  |  | 1 | 931.6
3320-002-2222 | IP 44 Makine Prizi (4x16A) ön (2) + Pano Prizi (1x16A) yan (2) |  |  | 1 | 987.4
3320-002-5500 | IP 44 Makine Prizi (5x16A) ön (2) + Pano Prizi (1x16A) yan (2) |  |  | 1 | 1092.8
3320-002-2424 | IP 44 Makine Prizi (3x32A) ön (2) + Pano Prizi (1x16A) yan (2) |  |  | 1 | 1089.8
3320-002-2626 | IP 44 Makine Prizi (4x32A) ön (2) + Pano Prizi (1x16A) yan (2) |  |  | 1 | 1157.8
3320-002-7700 | IP 44 Makine Prizi (5x32A) ön (2) + Pano Prizi (1x16A) yan (2) |  |  | 1 | 1223.6
3320-002-2121 | IP 67 Makine Prizi (3x16A) ön (2) + Pano Prizi (1x16A) yan (2) |  |  | 1 | 1163.2
3320-002-2323 | IP 67 Makine Prizi (4x16A) ön (2) + Pano Prizi (1x16A) yan (2) |  |  | 1 | 1255.8
3320-002-6600 | IP 67 Makine Prizi (5x16A) ön (2) + Pano Prizi (1x16A) yan (2) |  |  | 1 | 1306.4
3320-002-2525 | IP 67 Makine Prizi (3x32A) ön (2) + Pano Prizi (1x16A) yan (2) |  |  | 1 | 1331.2
3320-002-2727 | IP 67 Makine Prizi (4x32A) ön (2) + Pano Prizi (1x16A) yan (2) |  |  | 1 | 1395.4
3320-002-8800 | IP 67 Makine Prizi (5x32A) ön (2) + Pano Prizi (1x16A) yan (2) |  |  | 1 | 1447.6
3320-000-5700 | IP 44 Makine Prizi (5x16A) (5x32A) (ön) |  |  | 1 | 1028.4
3320-002-5700 | IP 44 Makine Prizi (5x16A) (5x32A) (ön) + Pano Prizi (1x16A) yan (2) |  |  | 1 | 1158.2
3320-000-6800 | IP 67 Makine Prizi (5x16A) (5x32A) (ön) |  |  | 1 | 1247.2
3320-002-6800 | IP 67 Makine Prizi (5x16A) (5x32A) (ön) + Pano Prizi (1x16A) yan (2) |  |  | 1 | 1377
3320-000-2811 | IP 44 Makine Prizi (3x63A) ön (1) |  |  | 1 | 1422.8
3320-000-3111 | IP 44 Makine Prizi (4x63A) ön (1) |  |  | 1 | 1409
3320-000-3311 | IP 44 Makine Prizi (5x63A) ön (1) |  |  | 1 | 1646.3
3320-000-2828 | IP 44 Makine Prizi (3x63A) ön (2) |  |  | 1 | 2396.2
3320-000-3131 | IP 44 Makine Prizi (4x63A) ön (2) |  |  | 1 | 2368.6
3320-000-3333 | IP 44 Makine Prizi (5x63A) ön (2) |  |  | 1 | 2843.2
3320-000-2911 | IP 67 Makine Prizi (3x63A) ön (1) |  |  | 1 | 1570.4
3320-000-3211 | IP 67 Makine Prizi (4x63A) ön (1) |  |  | 1 | 1557.2
3320-000-3411 | IP 67 Makine Prizi (5x63A) ön (1) |  |  | 1 | 1849.8
3320-000-2929 | IP 67 Makine Prizi (3x63A) ön (2) |  |  | 1 | 2691.4
3320-000-3232 | IP 67 Makine Prizi (4x63A) ön (2) |  |  | 1 | 2665
3320-000-3434 | IP 67 Makine Prizi (5x63A) ön (2) |  |  | 1 | 3250.2
3320-200-2811 | IP 44 Makine Prizi (3x63A) ön (1) + Pano Prizi (1x16A) (ön) (2) |  |  | 1 | 1552.6
3320-200-3111 | IP 44 Makine Prizi (4x63A) ön (1) + Pano Prizi (1x16A) (ön) (2) |  |  | 1 | 1538.8
3320-200-3311 | IP 44 Makine Prizi (5x63A) ön (1) + Pano Prizi (1x16A) (ön) (2) |  |  | 1 | 1776.1
3320-200-2911 | IP 67 Makine Prizi (3x63A) ön (1) + Pano Prizi (1x16A) (ön) (2) |  |  | 1 | 1700.2
3320-200-3211 | IP 67 Makine Prizi (4x63A) ön (1) + Pano Prizi (1x16A) (ön) (2) |  |  | 1 | 1687
3320-200-3411 | IP 67 Makine Prizi (5x63A) ön (1) + Pano Prizi (1x16A) (ön) (2) |  |  | 1 | 1979.6
3320-002-2811 | IP 44 Makine Prizi (3x63A) ön (1) + Pano Prizi (1x16A) (yan) (2) |  |  | 1 | 1552.6
3320-002-3111 | IP 44 Makine Prizi (4x63A) ön (1) + Pano Prizi (1x16A) (yan) (2) |  |  | 1 | 1538.8
3320-002-3311 | IP 44 Makine Prizi (5x63A) ön (1) + Pano Prizi (1x16A) (yan) (2) |  |  | 1 | 1776.1
3320-002-2911 | IP 67 Makine Prizi (3x63A) ön (1) + Pano Prizi (1x16A) (yan) (2) |  |  | 1 | 1700.2
3320-002-3211 | IP 67 Makine Prizi (4x63A) ön (1) + Pano Prizi (1x16A) (yan) (2) |  |  | 1 | 1687
3320-002-3411 | IP 67 Makine Prizi (5x63A) ön (1) + Pano Prizi (1x16A) (yan) (2) |  |  | 1 | 1979.6
3320-002-2828 | IP 44 Makine Prizi (3x63A) ön (2) + Pano Prizi (1x16A) (yan) (2) |  |  | 1 | 2526
3320-002-3131 | IP 44 Makine Prizi (4x63A) ön (2) + Pano Prizi (1x16A) (yan) (2) |  |  | 1 | 2498.4
3320-002-3333 | IP 44 Makine Prizi (5x63A) ön (2) + Pano Prizi (1x16A) (yan) (2) |  |  | 1 | 2973
3320-002-2929 | IP 67 Makine Prizi (3x63A) ön (2) + Pano Prizi (1x16A) (yan) (2) |  |  | 1 | 2821.2
3320-002-3232 | IP 67 Makine Prizi (4x63A) ön (2) + Pano Prizi (1x16A) (yan) (2) |  |  | 1 | 2794.8
3320-002-3434 | IP 67 Makine Prizi (5x63A) ön (2) + Pano Prizi (1x16A) (yan) (2) |  |  | 1 | 3380
220x300 - EKONOMİK SERİ
3325-000-1111-PP | Standart Makine Priz Yuvası (boş) ön (2) |  |  | 1 | 354.2
3325-002-1111-PP | Standart Makine Priz Yuvası (boş) ön (2) + Pano Prizi (1x16A) yan (2) |  |  | 1 | 484
3325-000-1112-PP | CEE Makine Priz Yuvası (boş) ön (2) |  |  | 1 | 354.2
3325-002-1112-PP | CEE Makine Priz Yuvası (boş) ön (2) + Pano Prizi (1x16A) yan (2) |  |  | 1 | 484
3325-002-4400-PP | Standart Tip IP 44 Makine Prizi (3x25A) ön (2) + Pano Prizi (1x16A) yan (2) |  |  | 1 | 720.6
280x260 MONTAJLI KOMBİNASYON (12 MODÜL)
3380-000-0000 | 280x260 Boş Kombinasyon Kutusu (1x12 Sigorta Modülü) | IP 44 |  | 1 | 589.1
3380-400-0503 | 280x260 Kombinasyon - (1x16A) PP x 4 ön + (5x16A) MP x 3 ön | IP 44 |  | 1 | 1619.1
3380-400-0703 | 280x260 Kombinasyon - (1x16A) PP x 4 ön + (5x32A) MP x 3 ön | IP 44 |  | 1 | 1815.3
3380-400-5271 | 280x260 Kombinasyon - (1x16A) PP x 4 ön + (5x16A) MP x 2 ön + (5x32A) MP x 1 ön | IP 44 |  | 1 | 1684.5
3380-400-5172 | 280x260 Kombinasyon - (1x16A) PP x 4 ön + (5x16A) MP x 1 ön + (5x32A) MP x 2 ön | IP 44 |  | 1 | 1749.9
3380-400-0252 | 280x260 Kombinasyon - (1x16A) PP x 4 ön + (3x16A) MP x 1 ön + (5x16A) MP x 2 ön | IP 44 |  | 1 | 1538.5
3380-400-2472 | 280x260 Kombinasyon - (1x16A) PP x 4 ön + (3x32A) MP x 1 ön + (5x32A) MP x 2 ön | IP 44 |  | 1 | 1748.4
MF BESLEMELİ (SEYYAR)
3370-000-0000 | 280x260 Seyyar Boş Kombinasyon Kutusu (1x12 Sigorta Modülü) | IP 44 |  | 1 | 609.4
3371-400-5271 | 280x260 Seyyar Kombinasyon - (1x16A) PP x 4 ön + (5x16A) MP x 2 ön + (5x32A) MF x 1 ön | IP 44 |  | 1 | 1702.4
3371-400-7271 | 280x260 Seyyar Kombinasyon - (1x16A) PP x 4 ön + (5x32A) MP x 2 ön + (5x32A) MF x 1 ön | IP 44 |  | 1 | 1833.2
3371-400-5771 | 280x260 Seyyar Kombinasyon - (1x16A) PP x 4 ön + (5x16A) MP + (5x32A) MP + (5x32A) MF x 1 ön | IP 44 |  | 1 | 1767.8
3371-400-1571 | 280x260 Seyyar Kombinasyon - (1x16A) PP x 4 ön + (3x16A) MP + (5x16A) MP + (5x32A) MF x 1 ön | IP 44 |  | 1 | 1621.8
3371-400-2771 | 280x260 Seyyar Kombinasyon - (1x16A) PP x 4 ön + (3x32A) MP + (5x32A) MP + (5x32A) MF x 1 ön | IP 44 |  | 1 | 1766.3
KABLO BESLEMELİ (SEYYAR)
3372-400-0503 | 280x260 Seyyar Kombinasyon - (1x16A) PP x 4 ön + (5x16A) MP x 3 ön (Kablo + Fiş) | IP 44 |  | 1 | SİPARİŞTE
3372-400-0703 | 280x260 Seyyar Kombinasyon - (1x16A) PP x 4 ön + (5x32A) MP x 3 ön (Kablo + Fiş) | IP 44 |  | 1 | SİPARİŞTE
3372-400-5271 | 280x260 Seyyar Kombinasyon - (1x16A) PP x 4 ön + (5x16A) MP x 2 ön + (5x32A) MP x 1 ön (Kablo + Fiş) | IP 44 |  | 1 | SİPARİŞTE
3372-400-0252 | 280x260 Seyyar Kombinasyon - (1x16A) PP x 4 ön + (3x16A) MP x 1 ön + (5x16A) MP x 2 ön (Kablo + Fiş) | IP 44 |  | 1 | SİPARİŞTE
3372-400-2472 | 280x260 Seyyar Kombinasyon - (1x16A) PP x 4 ön + (3x32A) MP x 1 ön + (5x32A) MP x 2 ön (Kablo + Fiş) | IP 44 |  | 1 | SİPARİŞTE
280x260 MONTAJLI KOMBİNASYONLAR (SİGORTALI)
3386-400-0503 | 280x260 PP (1x16 A) x 4ön + (5x16A)MP x 3 ön Sigortalı + Kablajlı | IP 44 |  | 1 | SİPARİŞTE
3386-400-0703 | 280x260 PP(1x16 A) x 4ön + (5x32A) MP x 3 ön Sigortalı + Kablajlı | IP 44 |  | 1 | SİPARİŞTE
3386-400-5271 | 280x260 PP (1x16 A) x 4ön + (5x16A) MP x 2 ön + (5x32A) MP x 1 ön Sigortalı + Kablajlı | IP 44 |  | 1 | SİPARİŞTE
3386-400-0252 | 280x260 PP (1x16 A) x 4ön + (3x16A) MP x 1 ön + (5x16A) MP x 2 ön Sigortalı + Kablajlı | IP 44 |  | 1 | SİPARİŞTE
3386-400-2472 | 280x260 PP (1x16 A) x 4 ön + (3x32A) MP x 1 ön + (5x32A) MP x 2 ön Sigortalı + Kablajlı | IP 44 |  | 1 | SİPARİŞTE
280x260 MONTAJLI KOMBİNASYONLAR (KAÇAK AKIM + SİGORTALI)
3387-400-0503 | 280x260 PP (1x16 A) x 4 ön + (5x16A) MP x 3 ön Sigortalı + Kablajlı | IP 44 |  | 1 | SİPARİŞTE
3387-400-0703 | 280x260 PP (1x16 A) x 4 ön + (5x32A) MP x 3 ön Sigortalı + Kablajlı | IP 44 |  | 1 | SİPARİŞTE
3387-400-5271 | 280x260 PP (1x16 A) x 4ön + (5x16A) MP x 2 ön + (5x32A) MP x 1 ön Sigortalı + Kablajlı | IP 44 |  | 1 | SİPARİŞTE
3387-400-0252 | 280x260 PP (1x16 A) x 4ön + (3x16A) MP x 1 ön + (5x16A) MP x 2 ön Sigortalı + Kablajlı | IP 44 |  | 1 | SİPARİŞTE
3387-400-2472 | 280x260 PP (1x16 A) x 4ön + (3x32A) MP x 1 ön + (5x32A) MP x 2 ön Sigortalı + Kablajlı | IP 44 |  | 1 | SİPARİŞTE
280x260 MF BESLEMELİ (SEYYAR) (KAÇAK AKIM + SİGORTALI)
3374-400-5271 | 280x260 Seyyar PP (1x16 A)x 4 ön + (5x16A) MP x 2 ön + (5x32A) M Fiş x 1 ön Sigortalı + Kablajlı | IP 44 |  | 1 | SİPARİŞTE
3374-400-7271 | 280x260 Seyyar PP (1x16 A)x 4 ön + (5x32A) MP x 2 ön + (5x32A) M Fiş x 1 ön Sigortalı + Kablajlı | IP 44 |  | 1 | SİPARİŞTE
3374-400-5771 | 280x260 Seyyar PP (1x16 A)x 4 ön + (5x16A) MP + (5x32A) MP + (5x32A)M Fiş x 1ön Sigortalı + Kablajlı | IP 44 |  | 1 | SİPARİŞTE
3374-400-1571 | 280x260 Seyyar PP (1x16 A) x 4 ön + (3x16A) MP + (5x16A) MP + (5x32A)M Fiş x 1ön Sigortalı + Kablajlı | IP 44 |  | 1 | SİPARİŞTE
3374-400-2771 | 280x260 Seyyar PP (1x16 A) x 4 ön + (3x32A) MP + (5x32A) MP + (5x32A)M Fiş x1 ön Sigortalı + Kablajlı | IP 44 |  | 1 | SİPARİŞTE
280x260 KABLO BESLEMELİ (SEYYAR) (KAÇAK AKIM + SİGORTALI)
3375-400-0503 | 280x260 PP (1x16 A) x 4 ön + (5x16A) MP x 3 ön (Kablo + Fiş) | IP 44 |  | 1 | SİPARİŞTE
3375-400-0703 | 280x260 PP (1x16 A) x 4ön + (5x32A) MP x 3 ön (Kablo + Fiş) | IP 44 |  | 1 | SİPARİŞTE
3375-400-5271 | 280x260 PP (1x16 A) x 4ön + (5x16A) MP x 2 ön + (5x32A) MP x1 ön (Kablo + Fiş) | IP 44 |  | 1 | SİPARİŞTE
3375-400-0252 | 280x260 PP (1x16 A) x 4ön + (3x16A) MP x 1 ön + (5x16A) MP x 2 ön (Kablo + Fiş) | IP 44 |  | 1 | SİPARİŞTE
3375-400-2472 | 280x260 PP (1x16 A) x 4 ön + (3x32A) MP x 1 ön + (5x32A) MP x 2 ön (Kablo + Fiş) | IP 44 |  | 1 | SİPARİŞTE
300x340 MONTAJLI KOMBİNASYON (14 MODÜL)
3600-000-0000 | 300x340(1x14) Boş Kombinasyon (PP)x4 + (MP/MF 75x75)x3 | IP 44 |  | 1 | 1060.4
3600-400-0503 | 300x340(1x14) PP(1x16 A)x4ön+(5x16A)MPx3 ön | IP 44 |  | 1 | 2090.4
3600-400-0703 | 300x340(1x14) PP(1x16 A)x4ön+(5x32A)MPx3 ön | IP 44 |  | 1 | 2286.6
3600-400-5271 | 300x340(1x14) PP(1x16 A)x4ön+(5x16A)MPx2 ön+(5x32A)MPx1 ön | IP 44 |  | 1 | 2155.8
3600-400-5172 | 300x340(1x14) PP(1x16 A)x4ön+(5x16A)MPx1 ön+(5x32A)MPx2 ön | IP 44 |  | 1 | 2221.2
3610-000-0000 | 300x340(1x14) Boş Kombinasyon (PP)x8 + (MP/MF 75x75)x3 | IP 44 |  | 1 | 1060.4
3610-800-0503 | 300x340(1x14) PP(1x16 A)x8ön+(5x16A)MPx3 ön | IP 44 |  | 1 | 2350
3610-800-0703 | 300x340(1x14) PP(1x16 A)x8ön+(5x32A)MPx3 ön | IP 44 |  | 1 | 2546.2
3610-800-5271 | 300x340(1x14) PP(1x16 A)x8ön+(5x16A)MPx2 ön+(5x32A)MPx1 ön | IP 44 |  | 1 | 2415.4
3610-800-5172 | 300x340(1x14) PP(1x16 A)x8ön+(5x16A)MPx1 ön+(5x32A)MPx2 ön | IP 44 |  | 1 | 2480.8
3620-000-0000 | 300x340(1x14) Boş Kombinasyon (PP)x4 + (EMP 83x90)x3 + (MP/MF 75x75)x3 | IP 44 |  | 1 | 1060.4
3620-400-0506 | 300x340(1x14) PP(1x16 A)x4ön+(5x16A)MPx3 ön+(5x16A)EMPx3 ön | IP 44 |  | 1 | 2860.8
3620-400-0706 | 300x340(1x14) PP(1x16 A)x4ön+(5x32A)MPx3 ön+(5x32A)EMPx3 ön | IP 44 |  | 1 | 3253.2
3620-400-5373 | 300x340(1x14) PP(1x16 A)x4ön+(5x16A)MPx3 ön+(5x32A)EMPx3 ön | IP 44 |  | 1 | 3057
3620-400-7353 | 300x340(1x14) PP(1x16 A)x4ön+(5x32A)MPx3 ön+(5x16A)EMPx3 ön | IP 44 |  | 1 | 3057
3630-000-0000 | 300x340(1x14) Boş Kombinasyon (PP)x6 + (EMP 83x90)x1 + (MP/MF 75x75)x3 | IP 44 |  | 1 | 1060.4
3630-400-0504 | 300x340(1x14) PP(1x16 A)x6ön+(5x16A)MPx3 ön+(5x16A)EMPx1 ön | IP 44 |  | 1 | 2477
3630-400-0704 | 300x340(1x14) PP(1x16 A)x6ön+(5x32A)MPx3 ön+(5x32A)EMPx1 ön | IP 44 |  | 1 | 2738.6
3630-400-5371 | 300x340(1x14) PP(1x16 A)x4ön+(5x16A)MPx3 ön+(5x32A)EMPx1 ön | IP 44 |  | 1 | 2542.4
3630-400-7153 | 300x340(1x14) PP(1x16 A)x4ön+(5x32A)MPx3 ön+(5x16A)EMPx1 ön | IP 44 |  | 1 | 2673.2
MF BESLEMELİ (SEYYAR)
3700-000-0000 | 300x340(1x14) Boş Seyyar Kombinasyon (PP)x4 + (MP/MF 75x75)x3 | IP 44 |  | 1 | 1097
3705-400-5271 | 300x340(1x14) PP(1x16 A)x4ön+(5x16A)MPx2 ön+(5x32A)MFx1 ön | IP 44 |  | 1 | 2190
3705-400-7271 | 300x340(1x14) PP(1x16 A)x4ön+(5x32A)MPx2 ön+(5x32A)MFx1 ön | IP 44 |  | 1 | 2320.8
3705-400-5771 | 300x340(1x14) PP(1x16 A)x4ön+(5x16A)MPx1 ön+(5x32A)MPx1 ön+(5x32A)MFx1 ön | IP 44 |  | 1 | 2255.4
3710-000-0000 | 300x340(1x14) Boş Seyyar Kombinasyon (PP)x8 + (MP/MF 75x75)x3 | IP 44 |  | 1 | 1097
3715-800-5271 | 300x340(1x14) PP(1x16 A)x8ön+(5x16A)MPx2 ön+(5x32A)MFx1 ön | IP 44 |  | 1 | 2449.6
3715-800-7271 | 300x340(1x14) PP(1x16 A)x8ön+(5x32A)MPx2 ön+(5x32A)MFx1 ön | IP 44 |  | 1 | 2580.4
3715-800-5771 | 300x340(1x14) PP(1x16 A)x8ön+(5x16A)MPx1 ön+(5x32A)MPx1 ön+(5x32A)MFx1 ön | IP 44 |  | 1 | 2515
3720-000-0000 | 300x340(1x14) Boş Seyyar Kombinasyon (PP)x4 + (EMP 83x90)x3 + (MP/MF 75x75)x3 | IP 44 |  | 1 | 1097
3725-400-5571 | 300x340(1x14) PP(1x16 A)x4ön+(5x16A)EMPx3 ön+(5x16A)MPx2 ön+(5x32A)MFx1 ön | IP 44 |  | 1 | 2960.4
3725-400-7571 | 300x340(1x14) PP(1x16 A)x4ön+(5x32A)EMPx3 ön+(5x32A)MPx2 ön+(5x32A)MFx1 ön | IP 44 |  | 1 | 3287.4
3725-400-5372 | 300x340(1x14) PP(1x16 A)x4ön+(5x16A)EMPx3 ön+(5x32A)MPx2 ön+(5x32A)MFx1 ön | IP 44 |  | 1 | 3091.2
3730-000-0000 | 300x340(1x14) Boş Seyyar Kombinasyon (PP)x6 + (EMP 83x90)x1+(MP/MF 75x75)x3 | IP 44 |  | 1 | 1097
3735-600-5371 | 300x340(1x14) PP(1x16 A)x6ön+(5x16A)MPx2 ön+(5x16A)EMPx1 ön+(5x32A)MFx1 ön | IP 44 |  | 1 | 2576.6
3735-600-7371 | 300x340(1x14) PP(1x16 A)x6ön+(5x32A)MPx2 ön+(5x32A)EMPx1 ön+(5x32A)MFx1 ön | IP 44 |  | 1 | 2772.8
3735-600-5277 | 300x340(1x14) PP(1x16 A)x6ön+(5x16A)MPx2 ön+(5x32A)EMPx1 ön+(5x32A)MFx1 ön | IP 44 |  | 1 | 2642
KABLO BESLEMELİ (SEYYAR)
3755-400-0503 | 300x340(1x14) Seyyar Kombinasyon PP(1x16 A)x4ön+(5x16A)MPx3 ön+(Kablo +Fiş) | IP 44 |  | 1 | SİPARİŞTE
3755-400-0703 | 300x340(1x14) Seyyar Kombinasyon PP(1x16 A)x4ön+(5x32A)MPx3 ön+(Kablo +Fiş) | IP 44 |  | 1 | SİPARİŞTE
3755-400-5771 | 300x340(1x14) Seyyar Kombinasyon PP(1x16 A)x4ön+(5x16A)MPx1 ön+(5x32A)MPx1 ön+(Kablo +Fiş) | IP 44 |  | 1 | SİPARİŞTE
3765-800-0503 | 300x340(1x14) PP(1x16 A)x8ön+(5x16A)MPx3 ön+(Kablo +Fiş) | IP 44 |  | 1 | SİPARİŞTE
3765-800-0703 | 300x340(1x14) PP(1x16 A)x8ön+(5x32A)MPx3 ön +(Kablo +Fiş) | IP 44 |  | 1 | SİPARİŞTE
3765-800-5271 | 300x340(1x14) PP(1x16 A)x8ön+(5x16A)MPx2 ön+(5x32A)MPx1 ön +(Kablo +Fiş) | IP 44 |  | 1 | SİPARİŞTE
3775-400-0506 | 300x340(1x14) PP(1x16 A)x4ön+(5x16A)MPx3 ön+(5x16A)EMPx3 ön +(Kablo +Fiş) | IP 44 |  | 1 | SİPARİŞTE
3775-400-0706 | 300x340(1x14) PP(1x16 A)x4ön+(5x32A)MPx3 ön+(5x32A)EMPx3 ön+(Kablo +Fiş) | IP 44 |  | 1 | SİPARİŞTE
3775-400-5373 | 300x340(1x14) PP(1x16 A)x4ön+(5x16A)MPx3 ön+(5x32A)EMPx3 ön+(Kablo +Fiş) | IP 44 |  | 1 | SİPARİŞTE
3785-600-0504 | 300x340(1x14) PP(1x16 A)x6ön+(5x16A)MPx3 ön+(5x16A)EMPx1 ön +(Kablo +Fiş) | IP 44 |  | 1 | SİPARİŞTE
3785-600-0704 | 300x340(1x14) PP(1x16 A)x6ön+(5x32A)MPx3 ön+(5x32A)EMPx1 ön +(Kablo +Fiş) | IP 44 |  | 1 | SİPARİŞTE
3785-600-5371 | 300x340(1x14) PP(1x16 A)x6ön+(5x16A)MPx3 ön+(5x32A)EMPx1 ön +(Kablo +Fiş) | IP 44 |  | 1 | SİPARİŞTE
300x400 MONTAJLI KOMBİNASYONLAR (STANDART TİP MAKİNA PRİZİ İLE)
3360-800-0000 | Pano Prizi (1x16A) ön (8) |  |  | 1 | 1652.3
3360-400-4003 | Standart Tip IP44 Makine Prizi (3x25A) ön (3) + Pano Prizi (1x16A) ön (4) |  |  | 1 | 1747.6
300x400 MONTAJLI KOMBİNASYONLAR (CEE TİP MAKİNA PRİZİ İLE)
3360-400-0503 | IP 44 Makine Prizi (5x16A) ön (3) + Pano Prizi (1x16A) ön (4) |  |  | 1 | 2163.1
3360-400-0603 | IP 67 Makine Prizi (5x16A) ön (3) + Pano Prizi (1x16A) ön (4) |  |  | 1 | 2483.5
3360-400-0703 | IP 44 Makine Prizi (5x32A) ön (3) + Pano Prizi (1x16A) ön (4) |  |  | 1 | 2359.3
3360-400-0803 | IP 67 Makine Prizi (5x32A) ön (3) + Pano Prizi (1x16A) ön (4) |  |  | 1 | 2695.3
360x300 MONTAJLI KOMBİNASYONLAR
3323-002-4003 | Std. Tip IP 44 Makine Prizi (3x25A) ön (3) + Pano Prizi (1x16A) yan (2) |  |  | 1 | 1662.2
3323-120-0000 | Pano Prizi (1x16A) ön (12) |  |  | 1 | 1956.3
3323-000-1705 | IP 44 Makine Prizi (70x70) (5x32A) ön (5) |  |  | 1 | 2788.5
3323-000-2704 | IP 44 Makine Prizi (75x75) (5x32A) ön (4) |  |  | 1 | 2466.3
3323-000-0203 | IP 44 Makine Prizi (3x16A) ön (3) |  |  | 1 | 1706.1
3323-000-0223 | IP 44 Makine Prizi (4x16A) ön (3) |  |  | 1 | 1789.8
3323-000-0503 | IP 44 Makine Prizi (5x16A) ön (3) |  |  | 1 | 1947.9
3323-000-0243 | IP 44 Makine Prizi (3x32A) ön (3) |  |  | 1 | 1943.4
3323-000-0263 | IP 44 Makine Prizi (4x32A) ön (3) |  |  | 1 | 2045.4
3323-000-0703 | IP 44 Makine Prizi (5x32A) ön (3) |  |  | 1 | 2144.1
3323-000-0213 | IP 67 Makine Prizi (3x16A) ön (3) |  |  | 1 | 2053.5
3323-000-0233 | IP 67 Makine Prizi (4x16A) ön (3) |  |  | 1 | 2192.4
3323-000-0603 | IP 67 Makine Prizi (5x16A) ön (3) |  |  | 1 | 2268.3
3323-000-0253 | IP 67 Makine Prizi (3x32A) ön (3) |  |  | 1 | 2305.5
3323-000-0273 | IP 67 Makine Prizi (4x32A) ön (3) |  |  | 1 | 2401.8
3323-000-0803 | IP 67 Makine Prizi (5x32A) ön (3) |  |  | 1 | 2480.1
3323-002-0203 | IP 44 Makine Prizi (3x16A) ön (3) + Pano Prizi (1x16A) yan (2) |  |  | 1 | 1835.9
3323-002-0223 | IP 44 Makine Prizi (4x16A) ön (3) + Pano Prizi (1x16A) yan (2) |  |  | 1 | 1919.6
3323-002-0503 | IP 44 Makine Prizi (5x16A) ön (3) + Pano Prizi (1x16A) yan (2) |  |  | 1 | 2077.7
3323-002-0243 | IP 44 Makine Prizi (3x32A) ön (3) + Pano Prizi (1x16A) yan (2) |  |  | 1 | 2073.2
3323-002-0263 | IP 44 Makine Prizi (4x32A) ön (3) + Pano Prizi (1x16A) yan (2) |  |  | 1 | 2175.2
3323-002-0703 | IP 44 Makine Prizi (5x32A) ön (3) + Pano Prizi (1x16A) yan (2) |  |  | 1 | 2273.9
3323-002-0213 | IP 67 Makine Prizi (3x16A) ön (3) + Pano Prizi (1x16A) yan (2) |  |  | 1 | 2183.3
3323-002-0233 | IP 67 Makine Prizi (4x16A) ön (3) + Pano Prizi (1x16A) yan (2) |  |  | 1 | 2322.2
3323-002-0603 | IP 67 Makine Prizi (5x16A) ön (3) + Pano Prizi (1x16A) yan (2) |  |  | 1 | 2398.1
3323-002-0253 | IP 67 Makine Prizi (3x32A) ön (3) + Pano Prizi (1x16A) yan (2) |  |  | 1 | 2435.3
3323-002-0273 | IP 67 Makine Prizi (4x32A) ön (3) + Pano Prizi (1x16A) yan (2) |  |  | 1 | 2531.6
3323-002-0803 | IP 67 Makine Prizi (5x32A) ön (3) + Pano Prizi (1x16A) yan (2) |  |  | 1 | 2609.9
3323-000-0283 | IP 44 Makine Prizi (3x63A) ön (3) |  |  | 1 | 4097.7
3323-000-0313 | IP 44 Makine Prizi (4x63A) ön (3) |  |  | 1 | 4056.3
3323-000-0333 | IP 44 Makine Prizi (5x63A) ön (3) |  |  | 1 | 4768.2
3323-000-0293 | IP 67 Makine Prizi (3x63A) ön (3) |  |  | 1 | 4540.5
3323-000-0323 | IP 67 Makine Prizi (4x63A) ön (3) |  |  | 1 | 4500.9
3323-000-0343 | IP 67 Makine Prizi (5x63A) ön (3) |  |  | 1 | 5378.7
3323-002-0283 | IP 44 Makine Prizi (3x63A) ön (3) + Pano Prizi (1x16A) yan (2) |  |  | 1 | 4227.5
3323-002-0313 | IP 44 Makine Prizi (4x63A) ön (3) + Pano Prizi (1x16A) yan (2) |  |  | 1 | 4186.1
3323-002-0333 | IP 44 Makine Prizi (5x63A) ön (3) + Pano Prizi (1x16A) yan (2) |  |  | 1 | 4898
3323-002-0293 | IP 67 Makine Prizi (3x63A) ön (3) + Pano Prizi (1x16A) yan (2) |  |  | 1 | 4670.3
3323-002-0323 | IP 67 Makine Prizi (4x63A) ön (3) + Pano Prizi (1x16A) yan (2) |  |  | 1 | 4630.7
3323-002-0343 | IP 67 Makine Prizi (5x63A) ön (3) + Pano Prizi (1x16A) yan (2) |  |  | 1 | 5508.5
3323-000-0372 | IP 67 Makine Prizi (4x125A) ön (2) |  |  | 1 | 7222.3
3323-002-0372 | IP 67 Makine Prizi (4x125A) ön (2) + Pano Prizi (1x16A) yan (2) |  |  | 1 | 7352.1
3323-000-0382 | IP 67 Makine Prizi (5x125A) ön (2) |  |  | 1 | 7275.9
3323-002-0382 | IP 67 Makine Prizi (5x125A) ön (2) + Pano Prizi (1x16A) yan (2) |  |  | 1 | 7405.7
300x540 MONTAJLI KOMBİNASYONLAR (STANDART TİP MAKİNE PRİZİ İLE)
3321-990-0000 | Pano Prizi (ön) (18) |  |  | 1 | 3202.2
3321-556-0000 | Pano Prizi (ön) (10) + Pano Prizi (yan) (6) |  |  | 1 | 3072.4
3321-900-4003 | Standart Tip IP 44 Makine Prizi (3x25A) ön (3) + Pano Prizi (ön) (9) |  |  | 1 | 2973
300x540 MONTAJLI KOMBİNASYONLAR (CEE TİP MAKİNE PRİZİ İLE)
3321-900-0203 | IP 44 Makine Prizi (3x16A) ön (3) + Pano Prizi (ön) (9) |  |  | 1 | 3146.7
3321-900-0223 | IP 44 Makine Prizi (4x16A) ön (3) + Pano Prizi (ön) (9) |  |  | 1 | 3230.4
3321-900-0503 | IP 44 Makine Prizi (5x16A) ön (3) + Pano Prizi (ön) (9) |  |  | 1 | 3388.5
3321-900-0243 | IP 44 Makine Prizi (3x32A) ön (3) + Pano Prizi (ön) (9) |  |  | 1 | 3384
3321-900-0263 | IP 44 Makine Prizi (4x32A) ön (3) + Pano Prizi (ön) (9) |  |  | 1 | 3486
3321-900-0703 | IP 44 Makine Prizi (5x32A) ön (3) + Pano Prizi (ön) (9) |  |  | 1 | 3584.7
3321-900-0213 | IP 67 Makine Prizi (3x16A) ön (3) + Pano Prizi (ön) (9) |  |  | 1 | 3494.1
3321-900-0233 | IP 67 Makine Prizi (4x16A) ön (3) + Pano Prizi (ön) (9) |  |  | 1 | 3633
3321-900-0603 | IP 67 Makine Prizi (5x16A) ön (3) + Pano Prizi (ön) (9) |  |  | 1 | 3708.9
3321-900-0253 | IP 67 Makine Prizi (3x32A) ön (3) + Pano Prizi (ön) (9) |  |  | 1 | 3746.1
3321-900-0273 | IP 67 Makine Prizi (4x32A) ön (3) + Pano Prizi (ön) (9) |  |  | 1 | 3842.4
3321-900-0803 | IP 67 Makine Prizi (5x32A) ön (3) + Pano Prizi (ön) (9) |  |  | 1 | 3920.7
3321-006-0226 | IP 44 Makine Prizi (4x16A) ön (6) + Pano Prizi (yan) (6) |  |  | 1 | 3648
3321-006-0506 | IP 44 Makine Prizi (5x16A) ön (6) + Pano Prizi (yan) (6) |  |  | 1 | 3964.2
3321-006-0266 | IP 44 Makine Prizi (4x32A) ön (6) + Pano Prizi (yan) (6) |  |  | 1 | 4159.2
3321-006-0706 | IP 44 Makine Prizi (5x32A) ön (6) + Pano Prizi (yan) (6) |  |  | 1 | 4356.6
3321-006-0236 | IP 67 Makine Prizi (4x16A) ön (6) + Pano Prizi (yan) (6) |  |  | 1 | 4453.2
3321-006-0606 | IP 67 Makine Prizi (5x16A) ön (6) + Pano Prizi (yan) (6) |  |  | 1 | 4605
3321-006-0276 | IP 67 Makine Prizi (4x32A) ön (6) + Pano Prizi (yan) (6) |  |  | 1 | 4872
3321-006-0804 | IP 67 Makine Prizi (5x32A) ön (4) + Pano Prizi (yan) (6) |  |  | 1 | 4160.2
3321-006-0314 | IP 44 Makine Prizi (4x63A) ön (4) + Pano Prizi (yan) (6) |  |  | 1 | 6261.8
3321-006-0334 | IP 44 Makine Prizi (5x63A) ön (4) + Pano Prizi (yan) (6) |  |  | 1 | 7211
3321-006-0324 | IP 67 Makine Prizi (4x63A) ön (4) + Pano Prizi (yan) (6) |  |  | 1 | 6854.6
3321-006-0344 | IP 67 Makine Prizi (5x63A) ön (4) + Pano Prizi (yan) (6) |  |  | 1 | 8025
KOMBİNASYON ARABALARI
1414-010-03 | Boş Kombinasyon Arabası (makarasız) |  |  | 1 | 5407.7
ÖZEL 4A | Montajlı Kombinasyon Arabası (makarasız) |  |  | 1 | SİPARİŞTE
1414-020-03 | Boş Kombinasyon Arabası (makaralı) |  |  | 1 | 5965.4
ÖZEL 4B | Montajlı Kombinasyon Arabası (makaralı) |  |  | 1 | SİPARİŞTE
ABS PANOLAR
3310-500-0600 | 200 x 300 x 130 Opak Kapak | IP 65 |  | 1 | 445.5
3310-510-0600 | 250 x 350 x 150 Opak Kapak | IP 65 |  | 1 | 621
3310-520-0600 | 300 x 400 x 170 Opak Kapak | IP 65 |  | 1 | 837
3310-530-0600 | 350 x 500 x 190 Opak Kapak | IP 65 |  | 1 | 1120.5
3310-525-0600 | 300 x 400 x 220 Opak Kapak | IP 65 |  | 1 | 958.5
3310-540-0600 | 400 x 500 x 180 Opak Kapak | IP 65 |  | 1 | 1269
3310-545-0600 | 400 x 500 x 240 Opak Kapak | IP 65 |  | 1 | 1485
3310-560-0600 | 400 x 600 x 200 Opak Kapak | IP 65 |  | 1 | 1566
3310-570-0600 | 500 x 700 x 250 Opak Kapak | IP 65 |  | 1 | 2659.5
3310-580-0600 | 600 x 800 x 260 Opak Kapak | IP 65 |  | 1 | 4482
3310-500-0100 | 200 x 300 x 130 Şeffaf Kapak | IP 65 |  | 1 | 499.5
3310-510-0100 | 250 x 350 x 150 Şeffaf Kapak | IP 65 |  | 1 | 729
3310-520-0100 | 300 x 400 x 170 Şeffaf Kapak | IP 65 |  | 1 | 985.5
3310-530-0100 | 350 x 500 x 190 Şeffaf Kapak | IP 65 |  | 1 | 1336.5
3310-525-0100 | 300 x 400 x 220 Şeffaf Kapak | IP 65 |  | 1 | 1188
3310-540-0100 | 400 x 500 x 180 Şeffaf Kapak | IP 65 |  | 1 | 1593
3310-545-0100 | 400 x 500 x 240 Şeffaf Kapak | IP 65 |  | 1 | 1782
3310-560-0100 | 400 x 600 x 200 Şeffaf Kapak | IP 65 |  | 1 | 1890
3310-570-0100 | 500 x 700 x 250 Şeffaf Kapak | IP 65 |  | 1 | 3118.5
3310-580-0100 | 600 x 800 x 260 Şeffaf Kapak | IP 65 |  | 1 | 5805
KAUÇUK KOMBİNASYON KUTULARI
RB00-001-0300 | 215x340x130 Sigma (Pencereli) | IP 65 |  | 1 | SİPARİŞTE
RB00-010-0300 | 215x340x130 Sigma (Kör Kapaklı/Penceresiz) | IP 65 |  | 1 | SİPARİŞTE
RB05-001-0300 | 260 x 380 x 150 Delta (Pencereli) | IP 65 |  | 1 | SİPARİŞTE
RB10-010-0300 | 370 x 380 x 200 Lambda (Penceresiz/Kör Kapaklı) | IP 65 |  | 1 | SİPARİŞTE
RB10-000-0300 | 370 x 380 x 200 Lambda (Penceresiz/Düz) | IP 65 |  | 1 | SİPARİŞTE
RB15-000-0300 | 450 x 130 x 83 Rettangolo (Kuplu + Penceresiz) | IP 65 |  | 1 | SİPARİŞTE
RB20-000-0300 | 130 x 100 x 130 Piramit (Ayaklı + Penceresiz) | IP 65 |  | 1 | SİPARİŞTE
RB25-000-0300 | 130 x 230 x 70 Prisma (Penceresiz) | IP 65 |  | 1 | SİPARİŞTE
RB30-000-0300 | 210 x 260 x 98 Tau (Penceresiz) | IP 65 |  | 1 | SİPARİŞTE
RB35-000-0300 | 400 x 280 x 275 H7 (Penceresiz) | IP 65 |  | 1 | SİPARİŞTE
RB40-000-0300 | 400 x 400 x 275 H10 (Penceresiz) | IP 65 |  | 1 | SİPARİŞTE
RB45-000-0300 | 400 x 560 x 275 H30 (Penceresiz) | IP 65 |  | 1 | SİPARİŞTE
RB50-001-0300 | 270 x 230 x 270 Omega (Pencereli + Kulplu) | IP 65 |  | 1 | SİPARİŞTE
RB50-000-0300 | 270 x 230 x 270 Omega (Penceresiz + Kulplu) | IP 65 |  | 1 | SİPARİŞTE
RB55-001-0300 | 260 x 290 x 260 X3 (Pencereli + Kulplu) | IP 65 |  | 1 | SİPARİŞTE
RB55-000-0300 | 260 x 290 x 260 X3 (Penceresiz + Kulplu) | IP 65 |  | 1 | SİPARİŞTE
RB60-000-0300 | 560 x 380 x 350 Modül S | IP 65 |  | 1 | SİPARİŞTE
RB60-001-0300 | 560 x 380 x 350 Modül S1 | IP 65 |  | 1 | SİPARİŞTE
RB60-002-0300 | 560 x 380 x 350 Modül S2 | IP 65 |  | 1 | SİPARİŞTE
RB65-000-0300 | 560 x 560 x 400 Modül M | IP 65 |  | 1 | SİPARİŞTE
RB65-002-0300 | 560 x 560 x 400 Modül M1 | IP 65 |  | 1 | SİPARİŞTE
RB65-003-0300 | 560 x 560 x 400 Modül M2 | IP 65 |  | 1 | SİPARİŞTE
RB70-000-0300 | 560 x 560 x 500 Modül L | IP 65 |  | 1 | SİPARİŞTE
RB70-002-0300 | 560 x 560 x 500 Modül L1 | IP 65 |  | 1 | SİPARİŞTE
RB70-003-0300 | 560 x 560 x 500 Modül L2 | IP 65 |  | 1 | SİPARİŞTE
RB75-000-0300 | 400 x 380 x 170 Modül K | IP 65 |  | 1 | SİPARİŞTE
RB75-001-0300 | 400 x 380 x 170 Modül KS | IP 65 |  | 1 | SİPARİŞTE
RB80-000-0300 | 320 x 380 x 170 Modül K1 | IP 65 |  | 1 | SİPARİŞTE
RB80-001-0300 | 320 x 380 x 170 Modül K1S | IP 65 |  | 1 | SİPARİŞTE
MOBILBOX (270x390x200)
3330-000-0300 | Mobilbox - siyah (270x390x200) |  |  | 1 | 3596.1
3330-000-2300 | Mobilbox - turuncu (270x390x200) |  |  | 1 | 3596.1
Özel 7 | Mobilbox - siyah (270x390x200) / Montajlı |  |  | 1 | SİPARİŞTE
Özel 7 | Mobilbox - turuncu (270x390x200) / Montajlı |  |  | 1 | SİPARİŞTE
MOBILBOX (420x420x500)
3331-000-0300 | Mobilbox - siyah (420x420x500) |  |  | 1 | 7191.6
3331-000-2300 | Mobilbox - turuncu (420x420x500) |  |  | 1 | 7191.6
Özel 10 | Mobilbox - siyah (420x420x500) / Montajlı |  |  | 1 | SİPARİŞTE
Özel 10 | Mobilbox- turuncu (420x420x500) / Montajlı |  |  | 1 | SİPARİŞTE
MOBILBOX (420x420x600)
3332-000-0300 | Mobilbox - siyah (420x420x600) |  |  | 1 | 9198.6
3332-000-2300 | Mobilbox - turuncu (420x420x600) |  |  | 1 | 9198.6
Özel 8 | Mobilbox - siyah (420x420x600) / Montajlı |  |  | 1 | SİPARİŞTE
Özel 8 | Mobilbox - turuncu (420x420x600) / Montajlı |  |  | 1 | SİPARİŞTE
MOBILBOX TAŞIYICI
1414-040-03 | Mobilbox Taşıyıcı (270x390x200) |  |  | 1 | 4515.8
1414-045-03 | Mobilbox Taşıyıcı Makaralı (270x390x200) |  |  | 1 | 5352.1
1414-030-03 | Mobilbox Taşıyıcı (420x420x500) (420x420x600) |  |  | 1 | 5686.6
MINIBOX (215x215x190) KULPLU - SEYYAR
3335-000-0300 | Minibox - (215x215x190) |  |  | 1 | 1610.3
3335-100-0300 | Minibox - (215x215x190) |  |  | 1 | 1978.3
ÖZEL12 | Minibox - (215x215x190) |  |  | 1 | SİPARİŞTE
ÖZEL14 | Minibox - (215x215x190) |  |  | 1 | SİPARİŞTE
MINIBOX AKSESUARLARI
21310-1600-03 | Boş Kapak |  |  | 1 | 84.5
21310-1610-03 | Kablo Giriş Rakoru (M20) |  |  | 1 | 84.5
21310-1615-03 | Kablo Giriş Rakoru (M25) |  |  | 1 | 84.5
21310-1620-03 | Kablo Giriş Rakoru (M32) |  |  | 1 | 84.5
MINIBOX (215x215x120) ASKILI
3336-000-0300 | Minibox - (215x215x120) |  |  | 1 | 1793.7
3336-200-0300 | Minibox - (215x215x120) |  |  | 1 | 2152.6
3336-400-0300 | Minibox - (215x215x120) |  |  | 1 | 2152.6
3336-600-0300 | Minibox - (215x215x120) |  |  | 1 | 2511.9
3336-100-0300 | Minibox - (215x215x120) |  |  | 1 | 2152.6
3336-300-0300 | Minibox - (215x215x120) |  |  | 1 | 2511.9
3336-500-0300 | Minibox - (215x215x120) |  |  | 1 | 2511.9
3336-700-0300 | Minibox - (215x215x120) |  |  | 1 | 2989.8
ÖZEL13 | Minibox - (215x215x120) |  |  | 1 | SİPARİŞTE
ÖZEL16 | Minibox - (215x215x120) |  |  | 1 | SİPARİŞTE
ÖZEL17 | Minibox - (215x215x120) |  |  | 1 | SİPARİŞTE
ÖZEL18 | Minibox - (215x215x120) |  |  | 1 | SİPARİŞTE
ÖZEL15 | Minibox - (215x215x120) |  |  | 1 | SİPARİŞTE
ÖZEL19 | Minibox - (215x215x120) |  |  | 1 | SİPARİŞTE
ÖZEL21 | Minibox - (215x215x120) |  |  | 1 | SİPARİŞTE
ÖZEL22 | Minibox - (215x215x120) |  |  | 1 | SİPARİŞTE
ALÜMİNYUM BUATLAR STANDART SERİ
3390-845-0600 | 72x72x40 Alüminyum Buat | IP 67 |  | 20 | 271.2
3390-847-0600 | 72x112x40 Alüminyum Buat | IP 67 |  | 20 | 341.8
3390-809-0600 | 72x72x57 Alüminyum Buat | IP 67 |  | 20 | 373.7
3390-810-0600 | 72x112x57 Alüminyum Buat | IP 67 |  | 16 | 527.7
3390-811-0600 | 72x142x57 Alüminyum Buat | IP 67 |  | 20 | 583.5
3390-850-0600 | 80x175x70 Alüminyum Buat | IP 67 |  | 15 | 681.1
3390-851-0600 | 80x250x70 Alüminyum Buat | IP 67 |  | 10 | 1029.4
3390-801-0600 | 100x100x80 Alüminyum Buat | IP 67 |  | 18 | 459.7
3390-802-0600 | 100x130x80 Alüminyum Buat | IP 67 |  | 10 | 610.7
3390-803-0600 | 130x130x90 Alüminyum Buat | IP 67 |  | 20 | 1064.2
3390-804-0600 | 130x190x90 Alüminyum Buat | IP 67 |  | 15 | 1270.5
3390-805-0600 | 160x160x90 Alüminyum Buat | IP 67 |  | 20 | 1341
3390-806-0600 | 170x190x90 Alüminyum Buat | IP 67 |  | 12 | 1555.2
3390-913-0600 | 180x180x100 Alüminyum Buat | IP 67 |  | 8 | 1628.8
3390-807-0600 | 190x250x90 Alüminyum Buat | IP 67 |  | 4 | 2628.9
3390-808-0600 | 230x280x110 Alüminyum Buat | IP 67 |  | 10 | 3182.8
3390-914-0600 | 130x230x90 Alüminyum Buat | IP 67 |  | 1 | 1532.5
3390-915-0600 | 230x330x140 Alüminyum Buat | IP 67 |  | 1 | 4679
3390-917-0600 | 230x410x110 Alüminyum Buat | IP 67 |  | 5 | 4916.3
3390-918-0600 | 250x250x110 Alüminyum Buat | IP 67 |  | 1 | 3182.1
3390-919-0600 | 315x410x160 Alüminyum Buat | IP 67 |  | 1 | 5355.2
ALÜMİNYUM BUATLAR (MENTEŞELİ)
3390-814-0600 | 170x190x90 Alüminyum Buat (Menteşeli) | IP 67 |  | 1 | 2035
3390-813-0600 | 190x250x90 Alüminyum Buat (Menteşeli) | IP 67 |  | 1 | 3109.1
3390-812-0600 | 230x280x110 Alüminyum Buat (Menteşeli) | IP 67 |  | 1 | 3523.1
3390-816-0600 | 250x250x110 Alüminyum Buat (Menteşeli) | IP 67 |  | 1 | 3523.1
3390-815-0600 | 230x330x140 Alüminyum Buat (Menteşeli) | IP 67 |  | 1 | 5207.1
3390-817-0600 | 233x410x110 Alüminyum Buat (Menteşeli) | IP 67 |  | 1 | 5454
3390-819-0600 | 315x410x160 Alüminyum Buat (Menteşeli) | IP 67 |  | 1 | 5727
ALÜMİNYUM BUATLAR (MENTEŞELİ - MANDALLI)
3390-950-0600 | 170x190x90 Alüminyum Buat (Menteşeli - Mandallı) | IP 67 |  | 1 | 2770.9
3390-955-0600 | 190x250x90 Alüminyum Buat (Menteşeli - Mandallı) | IP 67 |  | 1 | 4108.2
3390-960-0600 | 230x280x110 Alüminyum Buat (Menteşeli - Mandallı) | IP 67 |  | 1 | 4560.2
3390-967-0600 | 250x250x110 Alüminyum Buat (Menteşeli - Mandallı) | IP 67 |  | 1 | 4560.2
3390-965-0600 | 230x330x140 Alüminyum Buat (Menteşeli - Mandallı) | IP 67 |  | 1 | 5943.8
3390-970-0600 | 233x410x110 Alüminyum Buat (Menteşeli - Mandallı) | IP 67 |  | 1 | 6190.3
3390-975-0600 | 315x410x160 Alüminyum Buat (Menteşeli - Mandallı) | IP 67 |  | 1 | 6958.6
ALÜMİNYUM BUTON KUTULARI
3390-820-0600 | 72x72x57 Tekli Buton Kutusu | IP 67 |  | 20 | 498.6
3390-821-0600 | 72x112x57 İkili Buton Kutusu | IP 67 |  | 20 | 641.8
3390-822-0600 | 72x142x57 Üçlü Buton Kutusu | IP 67 |  | 16 | 754.5
3390-823-0600 | 80x175x70 Dörtlü Buton Kutusu | IP 67 |  | 10 | 784.9
3390-824-0600 | 80x250x70 Beşli Buton Kutusu | IP 67 |  | 10 | 1035
3390-825-0600 | 80x250x70 Altılı Buton Kutusu | IP 67 |  | 8 | 1142.5
ALÜMİNYUM BUTON KUTULARI (KORUMALI TİP)
3390-830-0600 | 72x72x57 Tekli Buton Kutusu (Korumalı Tip) | IP 67 |  | 20 | 629.2
3390-831-0600 | 72x112x57 İkili Buton Kutusu (Korumalı Tip) | IP 67 |  | 16 | 799.9
3390-832-0600 | 72x142x57 Üçlü Buton Kutusu (Korumalı Tip) | IP 67 |  | 10 | 948.8
3390-833-0600 | 80x175x70 Dörtlü Buton Kutusu (Korumalı Tip) | IP 67 |  | 10 | 1009.7
3390-834-0600 | 80x250x70 Beşli Buton Kutusu (Korumalı Tip) | IP 67 |  | 10 | 1227.4
3390-835-0600 | 80x250x70 Altılı Buton Kutusu (Korumalı Tip) | IP 67 |  | 8 | 1271.3
ALÜMİNYUM BUTON KAPAKLARI (KORUMALI TİP)
3390-901-0700 | 72x72x57 Alüminyum Buton Kapağı (Korumalı Tip) |  |  | 10 | 245.7
3390-902-0700 | 72x112x57 Alüminyum Buton Kapağı (Korumalı Tip) |  |  | 10 | 284.3
3390-903-0700 | 72x142x57 Alüminyum Buton Kapağı (Korumalı Tip) |  |  | 10 | 321
3390-904-0700 | 80x175x70 Dörtlü Buton Kapağı (Korumalı Tip) |  |  | 10 | 369.6
3390-905-0700 | 80x250x70 Beşli Buton Kapağı (Korumalı Tip) |  |  | 10 | 423.6
3390-906-0700 | 80x250x70 Altılı Buton Kapağı (Korumalı Tip) |  |  | 10 | 467.6
TERMOPLASTİK BUATLAR
3308-204-0600 | 75x75x40 (8 çıkışlı) - Geçmeli Kapak | IP 54 |  | 120 | 39.8
3309-204-0600 | 75x75x50 (8 çıkışlı) - Vidalı Kapak | IP 67 |  | 120 | 52
3308-205-0600 | 85x85x45 (8 çıkışlı) - Geçmeli Kapak | IP 54 |  | 100 | 43.1
3309-205-0600 | 85x85x55 (8 çıkışlı) - Vidalı Kapak | IP 67 |  | 100 | 57.1
3308-206-0600 | 100x100x50 (8 çıkışlı) - Geçmeli Kapak | IP 54 |  | 100 | 53.5
3309-206-0600 | 100x100x60 (8 çıkışlı) - Vidalı Kapak | IP 67 |  | 100 | 70.9
3310-209-0600 | Ø70 (4 çıkışlı) - Geçmeli Kapak | IP 54 |  | 100 | 38.2
3310-210-0600 | Ø90 (4 çıkışlı) - Geçmeli Kapak | IP 54 |  | 100 | 38.2
3309-203-0600 | Ø90 (4 çıkışlı) - Vidalı Kapak | IP 67 |  | 100 | 56.7
3310-211-0600 | 80x80x45 (7 çıkışlı) | IP 54 |  | 100 | 48.7
3310-212-0600 | 85x85x50 | IP 54 |  | 100 | 39.8
3310-212-0610 | 85x85x45 Sıvaüstü Anahtar Kasası | IP 30 |  | 100 | 34.3
3310-216-0600 | 85x95x60 (2 çıkışlı) | IP 67 |  | 100 | 57.1
3310-213-0600 | 110x110x70 (8 çıkışlı) - Vidalı Kapak | IP 67 |  | 100 | 94.6
3310-213-0100 | 110x110x70 (8 çıkışlı) - Şeffaf - Vidalı Kapak | IP 67 |  | 100 | 117.2
3310-223-0600 | 110x110x100 (8 çıkışlı) - Derin - Vidalı Kapak | IP 67 |  | 25 | 129.1
3310-223-0100 | 110x110x100 (8 çıkışlı) - Derin - Şeffaf - Vidalı Kapak | IP 67 |  | 25 | 158.4
3310-214-0600 | 110x180x70 (10 çıkışlı) - Vidalı Kapak | IP 67 |  | 60 | 150.4
3310-214-0100 | 110x180x70 (10 çıkışlı) - Şeffaf - Vidalı Kapak | IP 67 |  | 60 | 199.3
3310-217-0600 | 130x220x95 (10 çıkışlı) - Vidalı Kapak | IP 67 |  | 30 | 232.2
3310-217-0100 | 130x220x95 (10 çıkışlı) - Şeffaf - Vidalı Kapak | IP 67 |  | 30 | 264.1
3310-218-0600 | 130x220x140 (10 çıkışlı) - Derin - Vidalı Kapak | IP 67 |  | 24 | 277.8
3310-218-0100 | 130x220x140 (10 çıkışlı) - Derin - Şeffaf - Vidalı Kapak | IP 67 |  | 24 | 319.1
3310-215-0600 | 210x280x90 (12 çıkışlı) - Vidalı Kapak | IP 67 |  | 20 | 365.7
3310-215-0100 | 210x280x90 (12 çıkışlı) - Şeffaf - Vidalı Kapak | IP 67 |  | 20 | 435.1
3310-219-0600 | 210x280x140 - Derin - Vidalı Kapak | IP 67 |  | 10 | 451.2
3310-219-0100 | 210x280x140 - Derin - Şeffaf Kapak | IP 67 |  | 10 | 548
3310-270-0600 | 180x300x110 (14 çıkışlı) - Vidalı Kapak (Contalı - Montaj Ayaklı) | IP 67 |  | 10 | 431.5
3310-270-0100 | 180x300x110 (14 çıkışlı) - Şeffaf - Vidalı Kapak (Contalı - Montaj Ayaklı) | IP 67 |  | 10 | 515.4
3310-272-0600 | 180x300x150 (14 çıkışlı) - Derin - Vidalı Kapak (Contalı - Montaj Ayaklı) | IP 67 |  | 10 | 543
3310-272-0100 | 180x300x150 (14 çıkışlı) - Derin - Şeffaf - Vidalı Kapak (Contalı - Montaj Ayaklı) | IP 67 |  | 10 | 649.4
TERMOPLASTİK BUATLAR HALOGEN FREE - ALEV İLETMEZ (HF-FR) / BEYAZ
3308-204-0077 | 75x75x40 (8 çıkışlı) - Geçmeli Kapak | IP 54 |  | 120 | 74.4
3309-204-0077 | 75x75x50 (8 çıkışlı) - Vidalı Kapak | IP 67 |  | 120 | 88.8
3308-205-0077 | 85x85x45 (8 çıkışlı) - Geçmeli Kapak | IP 54 |  | 100 | 76.4
3309-205-0077 | 85x85x55 (8 çıkışlı) - Vidalı Kapak | IP 67 |  | 100 | 100.8
3308-206-0077 | 100x100x50 (8 çıkışlı) - Geçmeli Kapak | IP 54 |  | 100 | 92.6
3309-206-0077 | 100x100x60 (8 çıkışlı) - Vidalı Kapak | IP 67 |  | 100 | 127.3
3310-209-0077 | Ø70 (4 çıkışlı) - Geçmeli Kapak | IP 54 |  | 100 | 66.2
3310-210-0077 | Ø90 (4 çıkışlı) - Geçmeli Kapak | IP 54 |  | 100 | 68.9
3309-203-0077 | Ø90 (4 çıkışlı) - Vidalı Kapak | IP 67 |  | 100 | 91.4
3310-211-0077 | 80x80x45 (7 çıkışlı) | IP 54 |  | 100 | 87.1
3310-212-0077 | 85x85x50 | IP 55 |  | 100 | 69.9
3310-216-0077 | 85x95x60 (2 çıkışlı) | IP 67 |  | 100 | 113.1
3310-213-0077 | 110x110x70 (8 çıkışlı) - Vidalı Kapak | IP 67 |  | 100 | 145.4
3310-223-0077 | 110x110x100 (8 çıkışlı) - Derin - Vidalı Kapak | IP 67 |  | 25 | 175.6
3310-214-0077 | 110x180x70 (10 çıkışlı) - Vidalı Kapak | IP 67 |  | 60 | 232.2
3310-217-0077 | 130x220x95 (10 çıkışlı) - Vidalı Kapak | IP 67 |  | 30 | 372.7
3310-218-0077 | 130x220x140 (10 çıkışlı) - Derin - Vidalı Kapak | IP 67 |  | 24 | 434.4
3310-215-0077 | 210x280x90 (12 çıkışlı) - Vidalı Kapak | IP 67 |  | 20 | 566.5
3310-219-0077 | 210x280x140 - Derin - Vidalı Kapak (HF - FR) | IP 67 |  | 10 | 755.5
3310-270-0077 | 180x300x110 (14 çıkışlı) - Vidalı Kapak (Contalı - Montaj Ayaklı) | IP 67 |  | 10 | 627.8
3310-272-0077 | 180x300x150 (14 çıkışlı) - Derin - Vidalı Kapak (Contalı - Montaj Ayaklı) | IP 67 |  | 10 | 785.6
BÜYÜK TİP TERMOPLASTİK BUATLAR
3310-224-0600 | 250x360x150 Buat - Opak Kapak (ABS) | IP 67 |  | 1 | 1101.7
3310-227-0600 | 250x360x150 Buat - Şeffaf Kapak (ABS+Polikarbonat) | IP 67 |  | 1 | 1195
3310-228-0600 | 250x360x200 - Opak Kapak (ABS) | IP 67 |  | 1 | 1322.5
3310-228-0100 | 250x360x200 - Şeffaf Kapak (PC+ABS) | IP 67 |  | 1 | 1433.4
3310-305-0600 | 360x300x110 - Opak Kapak | IP 67 |  | 1 | 1352
3310-305-0100 | 360x300x110 - Şeffaf Kapak | IP 67 |  | 1 | 1433.4
3310-320-0600 | 360x300x150 - Opak Kapak | IP 67 |  | 1 | 1525
3310-320-0100 | 360x300x150 - Şeffaf Kapak | IP 67 |  | 1 | 1606
3310-255-0600 | 300x540x110 Buat - Opak Kapak (ABS) (Contalı ve Montaj Ayaklı) | IP 67 |  | 1 | 1838.2
3310-255-0100 | 300x540x110 Buat - Şeffaf Kapak (ABS) (Contalı ve Montaj Ayaklı) | IP 67 |  | 1 | 1952.2
3310-252-0600 | 300x540x150 Buat - Opak Kapak (ABS) | IP 67 |  | 1 | 2073.6
3310-252-0100 | 300x540x150 Buat - Şeffaf Kapak (PC+ABS) | IP 67 |  | 1 | 2185.4
TERMOPLASTİK BUATLAR (RAKOR GİRİŞSİZ)
3310-217-0600D | 130x220x95 - Opak Kapak (Rakor Girişsiz) | IP 67 |  | 30 | 236.3
3310-217-0100D | 130x220x95 - Şeffaf Kapak (Rakor Girişsiz) | IP 67 |  | 30 | 262.4
3310-218-0600D | 130x220x140 - Derin / Opak Kapak (Rakor Girişsiz) | IP 67 |  | 24 | 281.5
3310-218-0100D | 130x220x140 - Derin / Şeffaf Kapak (Rakor Girişsiz) | IP 67 |  | 24 | 319.1
3310-215-0600D | 210x280x90 - Opak Kapak (Rakor Girişsiz) | IP 67 |  | 20 | 370.2
3310-215-0100D | 210x280x90 - Şeffaf Kapak (Rakor Girişsiz) | IP 67 |  | 20 | 433.4
3310-219-0600D | 210x280x140 - Derin / Opak Kapak (Rakor Girişsiz) | IP 67 |  | 10 | 449.3
3310-219-0100D | 210x280x140 - Derin / Şeffaf Kapak (Rakor Girişsiz) | IP 67 |  | 10 | 545.5
3310-224-0600D | 250x360x150 - Opak Kapak (ABS) (Rakor Girişsiz) | IP 67 |  | 1 | 1101.7
3310-227-0600D | 250x360x150 - Şeffaf Kapak (PC+ABS) (Rakor Girişsiz) | IP 67 |  | 1 | 1195
3310-228-0600D | 250x360x200 - Opak Kapak (ABS) (Rakor Girişsiz) | IP 67 |  | 1 | 1322.5
3310-228-0100D | 250x360x200 - Şeffaf Kapak (PC+ABS) (Rakor Girişsiz) | IP 67 |  | 1 | 1433.4
3310-305-0600D | 360x300x110 - Opak Kapak (Rakor Girişsiz) | IP 67 |  | 1 | 1352
3310-305-0100D | 360x300x110 - Şeffaf Kapak (Rakor Girişsiz) | IP 67 |  | 1 | 1433.4
3310-320-0600D | 360x300x150 - Opak Kapak (Rakor Girişsiz) | IP 67 |  | 1 | 1525
3310-320-0100D | 360x300x150 - Şeffaf Kapak (Rakor Girişsiz) | IP 67 |  | 1 | 1606
3310-255-0600D | 300x540x110 - Opak Kapak (ABS) (Rakor Girişsiz) | IP 67 |  | 1 | 1838.2
3310-255-0100D | 300x540x110 - Şeffaf Kapak (PC+ABS) (Rakor Girişsiz) | IP 67 |  | 1 | 1952.2
3310-252-0600D | 300x540x150 - Opak Kapak (ABS) (Rakor Girişsiz) | IP 67 |  | 1 | 2073.6
3310-252-0100D | 300x540x150 - Şeffaf Kapak (PC+ABS) (Rakor Girişsiz) | IP 67 |  | 1 | 2185.4
MENTEŞELİ TERMOPLASTİK PANOLAR
3310-234-0600 | 250x360x150 - Menteşeli Pano - Opak Kapak (ABS) | IP 66 |  | 1 | 1248.9
3310-237-0600 | 250x360x150 - Menteşeli Pano - Şeffaf Kapak (ABS + Polikarbonat) | IP 66 |  | 1 | 1344.6
3310-248-0600 | 250x360x200 - Opak Kapak / Menteşeli Pano (ABS) | IP 66 |  | 1 | 1498.1
3310-248-0100 | 250x360x200 - Şeffaf Kapak / Menteşeli Pano (PC+ABS) | IP 66 |  | 1 | 1611.6
3310-250-0600 | 300x540x150 - Menteşeli Pano - Opak Kapak (ABS) | IP 67 |  | 1 | 2395.2
3310-250-0100 | 300x540x150 Menteşeli Pano - Şeffaf Kapak (ABS+Polikarbonat) | IP 67 |  | 1 | 2517.2
ELASTİK KABLO GİRİŞ YUVALI BUATLAR
3310-275-0600 | 75x75x45 Elastomerli Buat (8 çıkışlı) - Geçmeli Kapak | IP 55 |  | 100 | 50.9
3310-290-0600 | 90x90x55 Elastomerli Buat (8 çıkışlı) - Geçmeli Kapak | IP 55 |  | 120 | 64.4
3310-275-0600A | 75x75x45 Elastomerli Buat (montaj ayaklı) | IP 55 |  | 100 | 52.1
3310-290-0600A | 90x90x55 Elastomerli Buat (montaj ayaklı) | IP 55 |  | 120 | 65.2
TERMOSTAT KUTUSU
3308-202-7710 | 75x75x51 buat(HF-FR) |  |  | 100 | 109.5
EV - BÜRO TİPİ FİŞ ve PRİZ SERİSİ
3280-350-0400 | Kelebek Fiş (Eğik) |  |  | 100 | 60.5
3280-355-0400 | Kelebek Fiş - Topraklı / UPS (Eğik) |  |  | 100 | 67.1
3280-351-0400 | Uzatma Prizi |  |  | 50 | 77.5
3280-353-0400 | Telefon Fişi (Eğik) |  |  | 100 | 53.1
3280-354-0400 | Konnektörlü Telefon Fişi (Eğik) |  |  | 100 | 77.5
OTOMAT KUTULARI
3340-260-0400 | 50x130 1+1' li Sıvaüstü Otomat Kutusu | IP 30 |  | 32 | 61
3340-261-0400 | 90x150 3+1' li Sıvaüstü Otomat Kutusu | IP 30 |  | 18 | 88
3340-264-0400 | 190x260 12+1' li Sıvaaltı Otomat Kutusu | IP 42 |  | 20 | 625.2
3340-265-0400 | 190x260 12+1' li Sıvaaltı Otomat Kutusu - Klemensli | IP 42 |  | 20 | 678.6
AKSESUARLAR (SİGORTA MODÜLLERİ)
3340-305-0600 | 4' lü Sigorta Modülü | IP 54 |  | 25 | 114.9
3340-307-0600 | 6' lı Sigorta Modülü | IP 54 |  | 20 | 174.4
3340-309-0600 | 8' li Sigorta Modülü | IP 54 |  | 10 | 245.7
3340-313-0600 | 12' li Sigorta Modülü | IP 54 |  | 10 | 346.8
3340-321-0600 | 18’ li Sigorta Modülü | IP 54 |  | 15 | 543.4
3340-304-0600 | 4' lü Sigorta Modülü | IP 67 |  | 25 | 131.8
3340-306-0600 | 6' lı Sigorta Modülü | IP 67 |  | 20 | 195.8
3340-308-0600 | 8' li Sigorta Modülü | IP 67 |  | 10 | 270.8
3340-312-0600 | 12' li Sigorta Modülü | IP 67 |  | 10 | 383.8
3340-320-0600 | 18’ li Sigorta Modülü | IP 67 |  | 15 | 602.9
3340-325-0600 | 4' lü Sigorta Modülü (Derin - Ray Adaptörü ve Rayla Beraber) | IP 54 |  | 20 | 153.2
3340-327-0600 | 6' lı Sigorta Modülü (Derin - Ray Adaptörü ve Rayla Beraber) | IP 54 |  | 5 | 228.7
3340-331-0600 | 8' li Sigorta Modülü (Derin - Ray Adaptörü ve Rayla Beraber) | IP 54 |  | 5 | 320.4
3340-335-0600 | 12' li Sigorta Modülü (Derin - Ray Adaptörü ve Rayla Beraber) | IP 54 |  | 5 | 453.2
3340-324-0600 | 4' lü Sigorta Modülü (Derin - Ray Adaptörü ve Rayla Beraber) | IP 67 |  | 20 | 166.3
3340-326-0600 | 6' lı Sigorta Modülü (Derin - Ray Adaptörü ve Rayla Beraber) | IP 67 |  | 5 | 254.6
3340-330-0600 | 8' li Sigorta Modülü (Derin - Ray Adaptörü ve Rayla Beraber) | IP 67 |  | 5 | 413.4
3340-334-0600 | 12' li Sigorta Modülü (Derin - Ray Adaptörü ve Rayla Beraber) | IP 67 |  | 5 | 590.5
3340-325-0601 | 4' lü Sigorta Modülü (Derin - Metal Ray Adaptörü ve Rayla Beraber) | IP 54 |  | 5 | 207.1
3340-327-0601 | 6' lı Sigorta Modülü (Derin - Metal Ray Adaptörü ve Rayla Beraber) | IP 54 |  | 5 | 314.6
3340-331-0601 | 8' li Sigorta Modülü (Derin - Metal Ray Adaptörü ve Rayla Beraber) | IP 54 |  | 5 | 441.7
3340-335-0601 | 12' li Sigorta Modülü (Derin - Metal Ray Adaptörü ve Rayla Beraber) | IP 54 |  | 5 | 626.9
3340-339-0601 | 18’ li Sigorta Modülü (Derin - Metal Ray Adaptörü ve Rayla Beraber) | IP 54 |  | 6 | 974.3
3340-324-0601 | 4' lü Sigorta Modülü (Derin - Metal Ray Adaptörü ve Rayla Beraber) | IP 67 |  | 20 | 234.2
3340-326-0601 | 6' lı Sigorta Modülü (Derin - Metal Ray Adaptörü ve Rayla Beraber) | IP 67 |  | 5 | 349.1
3340-330-0601 | 8' li Sigorta Modülü (Derin - Metal Ray Adaptörü ve Rayla Beraber) | IP 67 |  | 5 | 485.6
3340-334-0601 | 12' li Sigorta Modülü (Derin - Metal Ray Adaptörü ve Rayla Beraber) | IP 67 |  | 5 | 690.3
3340-338-0601 | 18’ li Sigorta Modülü (Derin - Metal Ray Adaptörü ve Rayla Beraber) | IP 67 |  | 6 | 1092.4
AKSESUARLAR
21324-0202-03 | Plastik Ray (101 mm.) |  |  | 1 | 39.2
21324-0204-03 | Plastik Ray (204 mm.) |  |  | 1 | 77.5
21324-0206-03 | Plastik Ray (242 mm.) |  |  | 1 | 98.4
21311-1314-06 | Ray Tutucu |  |  | 1 | 32
21311-1322-06 | Ray Yükseltici |  |  | 1 | 29.8
21311-1319-06 | Montaj Plakası (plastik) (210x280 buat için) |  |  | 1 | 189.1
21311-1318-06 | Montaj Plakası (plastik) (250x360 buat için) |  |  | 1 | 252.5
1410-045-65 | Montaj Plakası (sac) (300x540 buat için) |  |  | 1 | 380.7
3340-315-0300 | Kapak Menteşesi (250x360 buat için) |  |  | 1 | 102.6
3340-318-0600 | Kapak Menteşesi (300x540 buat için) |  |  | 1 | 131.2
21310-1419-06 | Sigorta Kapağı (13' lü) |  |  | 1 | 39.2
3197-125-0600 | 125A Klemens (gri) |  |  | 1 | 218.3
3197-125-0700 | 125A Klemens (sarı) |  |  | 1 | 218.3
3197-125-0900 | 125A Klemens (mavi) |  |  | 1 | 218.3
3197-225-0600 | Klemens Durdurucu |  |  | 1 | 32
3340-340-0600 | M40 Bağlantı Adaptörü |  |  | 1 | 138.5
3340-350-0600 | M50 Bağlantı Adaptörü |  |  | 1 | 172.8
3197-600-0600 | 12’li Modül Pano Prizi Kör Kapak (4 Kapak Vidası ile) |  |  | 1 | 113.8
3197-605-0600 | 12’li Modül CEE 75x75 Kör Kapak (4 Kapak Vidası ile) |  |  | 1 | 117
27315-8000-06 | 2x4'lü Klemens (gri) |  |  | 1 | 111.6
27315-4000-07 | 5’li Toprak Klemensi (sarı) |  |  | 1 | 98.4
27315-4000-09 | 5’li Nötr Klemensi (mavi) |  |  | 1 | 98.4
27315-5000-07 | 10’lu Toprak Klemensi (sarı) |  |  | 1 | 195.8
27315-5000-09 | 10’lu Nötr Klemensi (mavi) |  |  | 1 | 195.8
27315-6000-07 | 14’lü Toprak Klemensi (sarı) |  |  | 1 | 293.4
27315-6000-09 | 14’lü Nötr Klemensi (mavi) |  |  | 1 | 293.4
3197-300-0300 | 50x50 Pano Priz Bağlantı Adaptörü (vidalarıyla beraber) |  |  | 1 | 107.3
3197-305-0300 | 70x70 Bağlantı Adaptörü (vidalarıyla beraber) |  |  | 1 | 114.9
3197-310-0300 | 75x75 Bağlantı Adaptörü (Standart Makine Priz Adaptörü) (vidalarıyla beraber) |  |  | 1 | 114.9
3197-315-0300 | 83x90 Bağlantı Adaptörü (Cee Adaptörü) (vidalarıyla beraber) |  |  | 1 | 114.9
27400-0000-00 | Kombinasyon Kulbu |  |  | 1 | 127.7
3390-1200-0000 | Alüminyum Buat Montaj Ayağı (vida dahil) (*) |  |  | 1 | 241
3390-1210-0000 | Alüminyum Buat Montaj Ayağı (vida dahil) (**) |  |  | 1 | 241
21101-3923-06 | M20 Kör Tapa (1x16A Duvar Tipi Bağlantı Kutusu ve 3x16A Duvar Tipi Fiş - Prizler için) |  |  | 1 | 23.5
21101-3924-06 | M25 Kör Tapa (4x16A - 5x16A - 3x32A - 4x32A Duvar Tipi Fiş Prizler İçin) |  |  | 1 | 37.4
21101-3926-06 | M32 Kör Tapa (5x32A Duvar Tipi Fiş - Prizler İçin) |  |  | 1 | 55.9
PG TİP GEÇMELİ RAKORLAR (gri)
3190-521-0600 | TGP 13.5 Geçmeli Rakor (gri) | IP 55 |  | 100 | 8.4
3190-522-0600 | TGP 16 Geçmeli Rakor (gri) | IP 55 |  | 100 | 10
3190-523-0600 | TGP 21 Geçmeli Rakor (gri) | IP 55 |  | 100 | 11.7
3190-524-0600 | TGP 29 Geçmeli Rakor (gri) | IP 55 |  | 100 | 14.4
PG TİP GEÇMELİ RAKORLAR (siyah)
3191-521-0300 | TGP 13.5 Geçmeli Rakor (siyah) | IP 55 |  | 100 | 8.4
3191-522-0300 | TGP 16 Geçmeli Rakor (siyah) | IP 55 |  | 100 | 10
3191-523-0300 | TGP 21 Geçmeli Rakor (siyah) | IP 55 |  | 100 | 11.7
3191-524-0300 | TGP 29 Geçmeli Rakor (siyah) | IP 55 |  | 100 | 14.4
METRİK TİP GEÇMELİ RAKORLAR (gri)
21190-1380-06 | M20 Geçmeli Rakor (gri) | IP 55 |  | 100 | 13.4
21190-1385-06 | M32 Geçmeli Rakor (gri) | IP 55 |  | 100 | 14.4
21190-1390-06 | M40 Geçmeli Rakor (gri) | IP 55 |  | 100 | 15.7
METRİK TİP GEÇMELİ RAKORLAR (siyah)
21190-1380-03 | M20 Geçmeli Rakor (siyah) | IP 55 |  | 100 | 13.4
21190-1385-03 | M32 Geçmeli Rakor (siyah) | IP 55 |  | 100 | 14.4
21190-1390-03 | M40 Geçmeli Rakor (siyah) | IP 55 |  | 100 | 15.7
PG TİP SOMUNLU RAKORLAR (plastik)
3192-531-0600 | PG 7 | IP 68 |  | 450 | 11.5
3192-532-0600 | PG 9 | IP 68 |  | 300 | 12.3
3192-533-0600 | PG 11 | IP 68 |  | 200 | 15.1
3192-534-0600 | PG 13.5 | IP 68 |  | 175 | 15.7
3192-535-0600 | PG 16 | IP 68 |  | 125 | 17.4
3192-536-0600 | PG 21 | IP 68 |  | 75 | 22.7
3192-537-0600 | PG 29 | IP 68 |  | 40 | 40
3192-538-0600 | PG 36 | IP 68 |  | 20 | 54
3192-539-0600 | PG 42 | IP 68 |  | 15 | 69
3192-540-0600 | PG 48 | IP 68 |  | 12 | 85.2
METRİK TİP SOMUNLU RAKORLAR (plastik)
3193-541-0600 | M 12x1.5 | IP 68 |  | 450 | 17.4
3193-542-0600 | M 16x1.5 | IP 68 |  | 200 | 19.7
3193-543-0600 | M 20x1.5 | IP 68 |  | 125 | 22.7
3193-544-0600 | M 25x1.5 (16A-32A duvar gövde için) | IP 68 |  | 75 | 37
3193-545-0600 | M 32x1.5 (63A duvar gövde ön giriş için) | IP 68 |  | 40 | 65.3
3193-546-0600 | M 40x1.5 (63A duvar gövde arka giriş için) | IP 68 |  | 20 | 125.3
3193-547-0600 | M 50x1.5 (125A duvar gövde arka giriş için) | IP 68 |  | 15 | 175.6
3193-548-0600 | M 63x1.5 | IP 68 |  | 12 | 240.4
PG TİP SOMUNLU RAKORLAR (metal)
3194-531-0600 | PG 7 Somunlu Rakor | IP 68 |  | 50 | 65.1
3194-532-0600 | PG 9 Somunlu Rakor | IP 68 |  | 50 | 93
3194-533-0600 | PG 11 Somunlu Rakor | IP 68 |  | 50 | 108.9
3194-534-0600 | PG 13.5 Somunlu Rakor | IP 68 |  | 40 | 125.3
3194-535-0600 | PG 16 Somunlu Rakor | IP 68 |  | 50 | 145.7
3194-536-0600 | PG 21 Somunlu Rakor | IP 68 |  | 25 | 233.4
3194-537-0600 | PG 29 Somunlu Rakor | IP 68 |  | 20 | 289
3194-538-0600 | PG 36 Somunlu Rakor | IP 68 |  | 10 | 551.6
3194-539-0600 | PG 42 Somunlu Rakor | IP 68 |  | 10 | 1058.8
3194-540-0600 | PG 48 Somunlu Rakor | IP 68 |  | 10 | 1396.4
METRİK TİP SOMUNLU RAKORLAR (metal)
3195-541-0600 | M 12x1.5 | IP 68 |  | 50 | 86.7
3195-542-0600 | M 16x1.5 | IP 68 |  | 50 | 97.7
3195-543-0600 | M 20x1.5 | IP 68 |  | 50 | 125.3
3195-544-0600 | M 25x1.5 (16A-32A duvar gövde için) | IP 68 |  | 50 | 158.5
3195-545-0600 | M 32x1.5 (63A duvar gövde ön giriş için) | IP 68 |  | 25 | 233.4
3195-546-0600 | M 40x1.5 (63A duvar gövde arka giriş için) | IP 68 |  | 25 | 337.9
3195-547-0600 | M 50x1.5 (125A duvar gövde arka giriş için) | IP 68 |  | 10 | 602.9
3195-548-0600 | M 63x1.5 | IP 68 |  | 10 | 1102.3
METRİK TİP SOMUNLU RAKORLAR (PLASTİK GÖVDELİ ÇOK KONTAKLI ÜRÜNLER İÇİN)
3193-549-0300 | M25 Rakor Seti - Siyah | IP 67 |  | 10 | 29
3193-549-0600 | M25 Rakor Seti - Gri | IP 67 |  | 10 | 29